## Material Master Data
Classification according to MultiECAD / ECLASS Advanced
Applies to ECLASS numbers (v9/v10/v11/v12/v13)
Not to be filled in for cable PDT
| Must field | Must field | Must field | Must field | Must field | Optional field | Optional field | Optional field | Optional field | Optional field | Should field | Should field | Optional field | Optional field | Must field | Optional field | Optional field | Must field | Must field | Optional field | Optional field | Optional field | Must field if not already available in the catalog otherways notice attribute name in CADENAS eCATALOGsolutions | Must field if not already available in the catalog otherways notice attribute name in CADENAS eCATALOGsolutions | Must field if not already available in the catalog otherways notice attribute name in CADENAS eCATALOGsolutions | Must field if not already available in the catalog otherways notice attribute name in CADENAS eCATALOGsolutions | Optional | Optional | Optional | Optional | Optional | Optional | Optional field | Optional field | Optional field | Optional field | Optional field | Optional field | Optional field
| Material Master Data | Material Master Data | Material Master Data | Material Master Data | Material Master Data | Material Master Data | Material Master Data | Material Master Data | Material Master Data | Material Master Data | Material Master Data | Material Master Data | Material Master Data | Material Master Data | Material Master Data | Material Master Data | Material Master Data | Material Master Data | Material Master Data | Material Master Data | Material Master Data | Material Master Data | Description DE | Description DE | Description EN | Description EN | Size | Size | Size | Product property | Product property | Product property | Product property | Product property | Product property | Product property | Product property | Product property | Product property
ECLASS property | AAO677 | MANUFACTURER_URL | AAQ326 | AAO676 | AAV774/AAO057 | CERTIFICATION | AAO663 | AAN743 | AAD931 | Enter General table name | CNS_ELECTRO_MATERIAL | AAF040 | BAD875 | AAY811 | AAO057 | AAW338 | AAY812 | AAU731 | AAU732 | AAU733 | AAU734 | ABA671 | CNS_DESCRIPTION_LONG / AAU734 | CNS_DESCRIPTION_SHORT | CNS_DESCRIPTION_LONG / AAU734 | CNS_DESCRIPTION_SHORT | BAB577 | BAF016 | BAA020 | AAC314 | AAC341 | ABC244 | AAO336 | AAS441 | AAS441 | AAS442 | AAS442 | AAS443 | AAS443
Variable name (CNS internal) | Only Classification | Only Classification | AAQ326 | CNSORDERNO | CNSTYPECODE | CERTIFICATION | AAO663 | CNS_EAN | CNS_CTN | Enter General table name | CNS_ELECTRO_MATERIAL | CNS_MASSEXACT | BAD875 | AAY811 | AAO057 | AAW338 | AAY812 | AAU731 | AAU732 | AAU733 | AAU734 | ABA671 | CNS_DESCRIPTION_LONG / AAU734 | CNS_DESCRIPTION_SHORT | CNS_DESCRIPTION_LONG / AAU734 | CNS_DESCRIPTION_SHORT | BAB577 | BAF016 | BAA020 | 00001C001 | IEC_81346_2_SUBCLASS_CODE | IEC_81346_2_SUBCLASS_CODE_3 | CNS_MOUNTING_ORIENTATION | CNS_ROTATION_ON_THE_HORIZONTAL_AXIS_MIN | CNS_ROTATION_ON_THE_HORIZONTAL_AXIS_MAX | CNS_ROTATION_ON_THE_VERTICAL_AXIS_MIN | CNS_ROTATION_ON_THE_VERTICAL_AXIS_MAX | CNS_ROTATION_OF_THE_MOUNTING_PLATFORM_MIN | CNS_ROTATION_OF_THE_MOUNTING_PLATFORM_MAX
English variable description | Manufacturer name | Manufacturer's web address (Main product webpage of vendor) | Product specific web address | Articlenumber | Typecode | Certificates | GTIN | EAN | Customs tariff number | value for custom table | Material (insert number or the name of the material, in common 61 values possible ) 1 - Plastic 2 - GRP 3 - PVC 4 - galvanic/electrolytic zinc plated 5 - Polystyrene (PS) 6 - ABS 7 - Acrylic 8 - Agate 9 - Aluminium die casting … | Weight /Mass (netto) | Net weight | URI of the product (string) | Product type (string) | Manufacturer product designation (string) | GLN of manufacturer (integer) | Manufacturer product family (string) | Manufacturer product base (string) | Manufacturer product order suffix (string) | Manufacturer product description (string) | product identifier (string) | Product description long (if not available could be mapped with Variable [NB] ) | Product description short | Product description long (if not available could be mapped with Variable [NB] ) | Product description short | Depth (otherwais calculated from the bounding box) | Width (otherwais calculated from the bounding box) | Height (otherwais calculated from the bounding box) | Class code level 1 (IEC 81346-2) (otherwise from config) | Class code level 2 (IEC 81346-2) | Class code level 3 (IEC 81346-2) | Mounting Orientation 1 - horizontal 2 - vertical down 3 - vertical up 4 - vertical | Rotation on the horizontal axis (MIN) | Rotation on the horizontal axis (MAX) | Rotation on the vertical axis (MIN) | Rotation on the vertical axis (MAX) | Rotation of the mounting platform (MIN) | Rotation of the mounting platform (MAX)
Units | - | - | - | - | - | - | - | - | - | Enter unit | - | kg | g | - | - | - | - | - | - | - | - | - | - | - | - | - | mm | mm | mm | - | - | - | - | ° | ° | ° | ° | ° | °
| ABB | https://global.abb/group/en | https://new.abb.com/products/1SDA126190R1 | 1SDA126190R1 | RRD Motor 110 - 220Vac/dc E1.3 |  |  | 8056221267052 | 85389099 |  |  | 0.1 | [12 empty] | REMOTE RACKING DEVICE FOR Emax3 E1.3...E6.3 220Vac/dc | RRD Motor 110 - 220Vac/dc E1.3
| ABB | https://global.abb/group/en | https://new.abb.com/products/1SDA126192R1 | 1SDA126192R1 | RRD Motor 110-220Vac/dc | [6 empty] | 0.1
| ABB | https://global.abb/group/en | https://new.abb.com/products/1SDA126312R1 | 1SDA126312R1 | M-Sense Enabler E2.3...E6.3 24V-60V | IEC, UL |  | 8056221278119 | 85389099 |  |  | 1.927 | [10 empty] | Vielfältiges Zubehör der offenen Leistungsschalter-Baureihe Emax 3 ermöglicht einen flexiblen und anpassbare Möglichkeit je nach Applikation. Die Leistungsanschlüsse sind horizontal oder vertikal orientierbar auswählbar. Umfangreiche Anschlussumbausätze, mechanisches und elektrisches Zubehör sind für die Festeinbau- und ausfahrbaren Versionen lieferbar. Alle Emax 3 Leistungsschalter können mit Kommunikationsmodulen ausgestattet und adaptiv durch Softwarepakete erweitert werden | M-Sense Enabler 24V-60V für E2.3...E6.3 Leistungsschalter Emax 3 | GEARED MOTOR DEVICE SENSE 24...60VAC/DC E2.3...E6.3 | SACE Emax 3 M-Sense Enabler E2.3...E6.3 24V-60V
| ABB | https://global.abb/group/en | https://new.abb.com/products/1SDA126313R1 | 1SDA126313R1 | M-Sense Enabler E2.3...E6.3 100V-415V | IEC, UL |  | 8056221278126 | 85389099 |  |  | 1.663 | [10 empty] | Vielfältiges Zubehör der offenen Leistungsschalter-Baureihe Emax 3 ermöglicht einen flexiblen und anpassbare Möglichkeit je nach Applikation. Die Leistungsanschlüsse sind horizontal oder vertikal orientierbar auswählbar. Umfangreiche Anschlussumbausätze, mechanisches und elektrisches Zubehör sind für die Festeinbau- und ausfahrbaren Versionen lieferbar. Alle Emax 3 Leistungsschalter können mit Kommunikationsmodulen ausgestattet und adaptiv durch Softwarepakete erweitert werden | M-Sense Enabler100V-415V für E2.3...E6.3 Leistungsschalter Emax 3 | GEARED MOTOR DEVICE SENSE 100...415VAC/DC E2.3...E6.3 | SACE Emax 3 M-Sense Enabler E2.3...E6.3 100V-415V
| ABB | https://global.abb/group/en | https://new.abb.com/products/1SDA126314R1 | 1SDA126314R1 | Ext CS N E1.3 - E2.3 2000A | IEC, UL |  | 8056221278133 | 85043200 |  |  | 4.1 | [10 empty] | Vielfältiges Zubehör der offenen Leistungsschalter-Baureihe Emax 3 ermöglicht einen flexiblen und anpassbare Möglichkeit je nach Applikation. Die Leistungsanschlüsse sind horizontal oder vertikal orientierbar auswählbar. Umfangreiche Anschlussumbausätze, mechanisches und elektrisches Zubehör sind für die Festeinbau- und ausfahrbaren Versionen lieferbar. Alle Emax 3 Leistungsschalter können mit Kommunikationsmodulen ausgestattet und adaptiv durch Softwarepakete erweitert werden | Externe Stromwandler für N 2000A Zubehör Emax 3 | Current sensor for external neutral - E1.3 - E2.3 2000A | SACE Emax 3 Ext CS N E1.3 - E2.3 2000A | 125 | 225 | 185
| ABB | https://global.abb/group/en | https://new.abb.com/products/1SDA126315R1 | 1SDA126315R1 | Ext CS N E2.3 2500A | IEC, UL |  | 8056221278140 | 85043200 |  |  | 4.1 | [10 empty] | Vielfältiges Zubehör der offenen Leistungsschalter-Baureihe Emax 3 ermöglicht einen flexiblen und anpassbare Möglichkeit je nach Applikation. Die Leistungsanschlüsse sind horizontal oder vertikal orientierbar auswählbar. Umfangreiche Anschlussumbausätze, mechanisches und elektrisches Zubehör sind für die Festeinbau- und ausfahrbaren Versionen lieferbar. Alle Emax 3 Leistungsschalter können mit Kommunikationsmodulen ausgestattet und adaptiv durch Softwarepakete erweitert werden | Externe Stromwandler für N 2500A Zubehör Emax 3 | Current sensor for external neutral E2.3 2500A | SACE Emax 3 Ext CS N E2.3 2500A | 125 | 225 | 185
| ABB | https://global.abb/group/en | https://new.abb.com/products/1SDA126316R1 | 1SDA126316R1 | Ext CS N E4.3 3200A | IEC, UL |  | 8056221278157 | 85043200 |  |  | 3 | [10 empty] | Vielfältiges Zubehör der offenen Leistungsschalter-Baureihe Emax 3 ermöglicht einen flexiblen und anpassbare Möglichkeit je nach Applikation. Die Leistungsanschlüsse sind horizontal oder vertikal orientierbar auswählbar. Umfangreiche Anschlussumbausätze, mechanisches und elektrisches Zubehör sind für die Festeinbau- und ausfahrbaren Versionen lieferbar. Alle Emax 3 Leistungsschalter können mit Kommunikationsmodulen ausgestattet und adaptiv durch Softwarepakete erweitert werden | Externe Stromwandler für N 3200A Zubehör Emax 3 | Current sensor for external neutral E4.3 3200A | SACE Emax 3 Ext CS N E4.3 3200A | 125 | 225 | 185
| ABB | https://global.abb/group/en | https://new.abb.com/products/1SDA126317R1 | 1SDA126317R1 | Ext CS E4.3 4000A - E6.3 N 50% | IEC, UL |  | 8056221278164 | 85043200 |  |  | 5 | [10 empty] | Vielfältiges Zubehör der offenen Leistungsschalter-Baureihe Emax 3 ermöglicht einen flexiblen und anpassbare Möglichkeit je nach Applikation. Die Leistungsanschlüsse sind horizontal oder vertikal orientierbar auswählbar. Umfangreiche Anschlussumbausätze, mechanisches und elektrisches Zubehör sind für die Festeinbau- und ausfahrbaren Versionen lieferbar. Alle Emax 3 Leistungsschalter können mit Kommunikationsmodulen ausgestattet und adaptiv durch Softwarepakete erweitert werden | Externe Stromwandler 4000A, 50% Neutralleiter Zubehör Emax 3 | Current sensor for external neutral Inn=50% E4.3 4000A - E6.3 50% | SACE Emax 3 Ext CS E4.3 4000A - E6.3 N 50% | 125 | 225 | 185
| ABB | https://global.abb/group/en | https://new.abb.com/products/1SDA126318R1 | 1SDA126318R1 | Ext CS N E6.3 | IEC, UL |  | 8056221278171 | 85043200 |  |  | 19 | [10 empty] | Vielfältiges Zubehör der offenen Leistungsschalter-Baureihe Emax 3 ermöglicht einen flexiblen und anpassbare Möglichkeit je nach Applikation. Die Leistungsanschlüsse sind horizontal oder vertikal orientierbar auswählbar. Umfangreiche Anschlussumbausätze, mechanisches und elektrisches Zubehör sind für die Festeinbau- und ausfahrbaren Versionen lieferbar. Alle Emax 3 Leistungsschalter können mit Kommunikationsmodulen ausgestattet und adaptiv durch Softwarepakete erweitert werden | Externe Stromwandler für N Zubehör Emax 3 | Current sensor for external neutral E6.3 | SACE Emax 3 Ext CS N E6.3 | 245 | 345 | 230
| ABB | https://global.abb/group/en | https://new.abb.com/products/1SDA126319R1 | 1SDA126319R1 | Ext CS N E1.3 - E2.3 UL | UL |  | 8056221278188 | 85389099 |  |  | 4.1 | [10 empty] | Vielfältiges Zubehör der offenen Leistungsschalter-Baureihe Emax 3 ermöglicht einen flexiblen und anpassbare Möglichkeit je nach Applikation. Die Leistungsanschlüsse sind horizontal oder vertikal orientierbar auswählbar. Umfangreiche Anschlussumbausätze, mechanisches und elektrisches Zubehör sind für die Festeinbau- und ausfahrbaren Versionen lieferbar. Alle Emax 3 Leistungsschalter können mit Kommunikationsmodulen ausgestattet und adaptiv durch Softwarepakete erweitert werden | Externe Stromwandler 100% N nach UL Zubehör Emax 3 | Current sensor for external neutral - E1.3 - E2.3 UL | SACE Emax 3 Ext CS N E1.3 - E2.3 UL | 125 | 225 | 185
| ABB | https://global.abb/group/en | https://new.abb.com/products/1SDA126320R1 | 1SDA126320R1 | Ext CS N E4.3 - E6.3 50% UL | UL |  | 8056221278195 | 85389099 |  |  | 8 | [10 empty] | Vielfältiges Zubehör der offenen Leistungsschalter-Baureihe Emax 3 ermöglicht einen flexiblen und anpassbare Möglichkeit je nach Applikation. Die Leistungsanschlüsse sind horizontal oder vertikal orientierbar auswählbar. Umfangreiche Anschlussumbausätze, mechanisches und elektrisches Zubehör sind für die Festeinbau- und ausfahrbaren Versionen lieferbar. Alle Emax 3 Leistungsschalter können mit Kommunikationsmodulen ausgestattet und adaptiv durch Softwarepakete erweitert werden | Externe Stromwandler 50% N nach UL Zubehör Emax 3 | Current sensor for external neutral Inn=50% E4.3 - E6.3 50% UL | SACE Emax 3 Ext CS N E4.3 - E6.3 50% UL | 125 | 225 | 185
| ABB | https://global.abb/group/en | https://new.abb.com/products/1SDA126321R1 | 1SDA126321R1 | Ext CS N E6.3 100% UL | UL |  | 8056221278201 | 85389099 |  |  | 4.1 | [10 empty] | Vielfältiges Zubehör der offenen Leistungsschalter-Baureihe Emax 3 ermöglicht einen flexiblen und anpassbare Möglichkeit je nach Applikation. Die Leistungsanschlüsse sind horizontal oder vertikal orientierbar auswählbar. Umfangreiche Anschlussumbausätze, mechanisches und elektrisches Zubehör sind für die Festeinbau- und ausfahrbaren Versionen lieferbar. Alle Emax 3 Leistungsschalter können mit Kommunikationsmodulen ausgestattet und adaptiv durch Softwarepakete erweitert werden | Externe Stromwandler 100% N nach UL Zubehör Emax 3 | Current sensor for external neutral E6.3 100% UL | SACE Emax 3 Ext CS N E6.3 100% UL | 125 | 225 | 185
| ABB | https://global.abb/group/en | https://new.abb.com/products/1SDA126331R1 | 1SDA126331R1 | Homopolar toroid SGR E1.3...E6.3 1200A | IEC, UL |  | 8056221278300 | 85389099 |  |  | 1.3 | [10 empty] | Vielfältiges Zubehör der offenen Leistungsschalter-Baureihe Emax 3 ermöglicht einen flexiblen und anpassbare Möglichkeit je nach Applikation. Die Leistungsanschlüsse sind horizontal oder vertikal orientierbar auswählbar. Umfangreiche Anschlussumbausätze, mechanisches und elektrisches Zubehör sind für die Festeinbau- und ausfahrbaren Versionen lieferbar. Alle Emax 3 Leistungsschalter können mit Kommunikationsmodulen ausgestattet und adaptiv durch Softwarepakete erweitert werden | Ringkernwandler 1200A Zubehör Emax 3 | TOROID TRANSFORMER HOMOPOLAR E1.3..E6.3 | SACE Emax 3 Homopolar toroid SGR E1.3...E6.3 1200A | 225 | 120 | 180
| ABB | https://global.abb/group/en | https://new.abb.com/products/1SDA126332R1 | 1SDA126332R1 | Toroid RC E1.3 3p/4p E2.3 3p | IEC, UL |  | 8056221278317 | 85389099 |  |  | 10 | [10 empty] | Vielfältiges Zubehör der offenen Leistungsschalter-Baureihe Emax 3 ermöglicht einen flexiblen und anpassbare Möglichkeit je nach Applikation. Die Leistungsanschlüsse sind horizontal oder vertikal orientierbar auswählbar. Umfangreiche Anschlussumbausätze, mechanisches und elektrisches Zubehör sind für die Festeinbau- und ausfahrbaren Versionen lieferbar. Alle Emax 3 Leistungsschalter können mit Kommunikationsmodulen ausgestattet und adaptiv durch Softwarepakete erweitert werden | Ringkernwandler RC 3-polig Zubehör Emax 3 | TOROID TRANSFORMER FOR Rc E1.3 3p/4p - E2.3 3p | SACE Emax 3 Toroid RC E1.3 3p/4p E2.3 3p | 520 | 370 | 85
| ABB | https://global.abb/group/en | https://new.abb.com/products/1SDA126333R1 | 1SDA126333R1 | Toroid RC E2.3 4p - E4.3 3p | IEC, UL |  | 8056221278324 | 85389099 |  |  | 15 | [10 empty] | Vielfältiges Zubehör der offenen Leistungsschalter-Baureihe Emax 3 ermöglicht einen flexiblen und anpassbare Möglichkeit je nach Applikation. Die Leistungsanschlüsse sind horizontal oder vertikal orientierbar auswählbar. Umfangreiche Anschlussumbausätze, mechanisches und elektrisches Zubehör sind für die Festeinbau- und ausfahrbaren Versionen lieferbar. Alle Emax 3 Leistungsschalter können mit Kommunikationsmodulen ausgestattet und adaptiv durch Softwarepakete erweitert werden | Ringkernwandler RC 3-polig Zubehör Emax 3 | TOROID TRANSFORMER FOR Rc E2.3 4p - E4.3 3p | SACE Emax 3 Toroid RC E2.3 4p - E4.3 3p | 240 | 600 | 85
| ABB | https://global.abb/group/en | https://new.abb.com/products/1SDA126443R1 | 1SDA126443R1 | HTC high terminal covers E1.3 F 3p 2pcs | IEC, UL |  | 8056221279420 | 85389099 |  |  | 0.509 | [10 empty] | Vielfältiges Zubehör der offenen Leistungsschalter-Baureihe Emax 3 ermöglicht einen flexiblen und anpassbare Möglichkeit je nach Applikation. Die Leistungsanschlüsse sind horizontal oder vertikal orientierbar auswählbar. Umfangreiche Anschlussumbausätze, mechanisches und elektrisches Zubehör sind für die Festeinbau- und ausfahrbaren Versionen lieferbar. Alle Emax 3 Leistungsschalter können mit Kommunikationsmodulen ausgestattet und adaptiv durch Softwarepakete erweitert werden | Anschlussabdeckungen, hoch, 3polig, 2 Stück Zubehör Emax 3 | HIGH TERMINAL-COVERS FOR THREE-POLE 2pcs E1.3 | SACE Emax 3 HTC high terminal covers E1.3 F 3p 2pcs
| ABB | https://global.abb/group/en | https://new.abb.com/products/1SDA126444R1 | 1SDA126444R1 | HTC high terminal covers E1.3 F 4p 2pcs | IEC, UL |  | 8056221279437 | 85389099 |  |  | 0.676 | [10 empty] | Vielfältiges Zubehör der offenen Leistungsschalter-Baureihe Emax 3 ermöglicht einen flexiblen und anpassbare Möglichkeit je nach Applikation. Die Leistungsanschlüsse sind horizontal oder vertikal orientierbar auswählbar. Umfangreiche Anschlussumbausätze, mechanisches und elektrisches Zubehör sind für die Festeinbau- und ausfahrbaren Versionen lieferbar. Alle Emax 3 Leistungsschalter können mit Kommunikationsmodulen ausgestattet und adaptiv durch Softwarepakete erweitert werden | Anschlussabdeckungen, hoch, 4polig, 2 Stück Zubehör Emax 3 | HIGH TERMINAL-COVERS FOR FOUR-POLE 2pcs E1.3 | SACE Emax 3 HTC high terminal covers E1.3 F 4p 2pcs | 140 | 180 | 90
| ABB | https://global.abb/group/en | https://new.abb.com/products/1SDA126445R1 | 1SDA126445R1 | LTC low terminal covers E1.3 F 3p 2pcs | IEC, UL |  | 8056221279444 | 85389099 |  |  | 0.509 | [10 empty] | Vielfältiges Zubehör der offenen Leistungsschalter-Baureihe Emax 3 ermöglicht einen flexiblen und anpassbare Möglichkeit je nach Applikation. Die Leistungsanschlüsse sind horizontal oder vertikal orientierbar auswählbar. Umfangreiche Anschlussumbausätze, mechanisches und elektrisches Zubehör sind für die Festeinbau- und ausfahrbaren Versionen lieferbar. Alle Emax 3 Leistungsschalter können mit Kommunikationsmodulen ausgestattet und adaptiv durch Softwarepakete erweitert werden | Anschlussabdeckungen, tief, 3polig, 2 Stück Zubehör Emax 3 | LOW TERMINAL-COVERS FOR FIXED THREE-POLE 2pcs E1.3 | SACE Emax 3 LTC low terminal covers E1.3 F 3p 2pcs | 135 | 305 | 75
| ABB | https://global.abb/group/en | https://new.abb.com/products/1SDA126446R1 | 1SDA126446R1 | LTC low terminal covers E1.3 F 4p 2pcs | IEC, UL |  | 8056221279451 | 85389099 |  |  | 0.676 | [10 empty] | Vielfältiges Zubehör der offenen Leistungsschalter-Baureihe Emax 3 ermöglicht einen flexiblen und anpassbare Möglichkeit je nach Applikation. Die Leistungsanschlüsse sind horizontal oder vertikal orientierbar auswählbar. Umfangreiche Anschlussumbausätze, mechanisches und elektrisches Zubehör sind für die Festeinbau- und ausfahrbaren Versionen lieferbar. Alle Emax 3 Leistungsschalter können mit Kommunikationsmodulen ausgestattet und adaptiv durch Softwarepakete erweitert werden | Anschlussabdeckungen, tief, 4polig, 2 Stück Zubehör Emax 3 | LOW TERMINAL-COVERS FOR FIXED FOUR-POLE 2pcs E1.3 | SACE Emax 3 LTC low terminal covers E1.3 F 4p 2pcs | 140 | 180 | 90
| ABB | https://global.abb/group/en | https://new.abb.com/products/1SDA126363R1 | 1SDA126363R1 | 1st KLC-D key lock open E1.3 right | IEC, UL |  | 8056221278621 | 85389099 |  |  | 0.1 | [10 empty] | Vielfältiges Zubehör der offenen Leistungsschalter-Baureihe Emax 3 ermöglicht einen flexiblen und anpassbare Möglichkeit je nach Applikation. Die Leistungsanschlüsse sind horizontal oder vertikal orientierbar auswählbar. Umfangreiche Anschlussumbausätze, mechanisches und elektrisches Zubehör sind für die Festeinbau- und ausfahrbaren Versionen lieferbar. Alle Emax 3 Leistungsschalter können mit Kommunikationsmodulen ausgestattet und adaptiv durch Softwarepakete erweitert werden | Erste Schlüsselverriegelung, rechts Zubehör Emax 3 | KEY LOCK SEVERAL IN OPEN FOR 1 C.BREAKER E1.2 right 1st | SACE Emax 3 1st KLC-D key lock open E1.3 right
| ABB | https://global.abb/group/en | https://new.abb.com/products/1SDA126365R1 | 1SDA126365R1 | KLC-S key lock open N20005 E1.3 right | IEC, UL |  | 8056221278645 | 85389099 |  |  | 0.1 | [10 empty] | Vielfältiges Zubehör der offenen Leistungsschalter-Baureihe Emax 3 ermöglicht einen flexiblen und anpassbare Möglichkeit je nach Applikation. Die Leistungsanschlüsse sind horizontal oder vertikal orientierbar auswählbar. Umfangreiche Anschlussumbausätze, mechanisches und elektrisches Zubehör sind für die Festeinbau- und ausfahrbaren Versionen lieferbar. Alle Emax 3 Leistungsschalter können mit Kommunikationsmodulen ausgestattet und adaptiv durch Softwarepakete erweitert werden | Schlüsselverriegelung, rechts Zubehör Emax 3 | KEY LOCK EQUAL N.20005 IN OPEN BETWEEN MORE C.BREAKERS E1.2 right | SACE Emax 3 KLC-S key lock open N20005 E1.3 right
| ABB | https://global.abb/group/en | https://new.abb.com/products/1SDA126366R1 | 1SDA126366R1 | KLC-S key lock open N20006 E1.3 right | IEC, UL |  | 8056221278652 | 85389099 |  |  | 0.1 | [10 empty] | Vielfältiges Zubehör der offenen Leistungsschalter-Baureihe Emax 3 ermöglicht einen flexiblen und anpassbare Möglichkeit je nach Applikation. Die Leistungsanschlüsse sind horizontal oder vertikal orientierbar auswählbar. Umfangreiche Anschlussumbausätze, mechanisches und elektrisches Zubehör sind für die Festeinbau- und ausfahrbaren Versionen lieferbar. Alle Emax 3 Leistungsschalter können mit Kommunikationsmodulen ausgestattet und adaptiv durch Softwarepakete erweitert werden | Schlüsselverriegelung, rechts Zubehör Emax 3 | KEY LOCK EQUAL N.20006 IN OPEN BETWEEN MORE C.BREAKERS E1.2 right | SACE Emax 3 KLC-S key lock open N20006 E1.3 right | 150 | 200 | 20
| ABB | https://global.abb/group/en | https://new.abb.com/products/1SDA126367R1 | 1SDA126367R1 | KLC-S key lock open N20007 E1.3 right | IEC, UL |  | 8056221278669 | 85389099 |  |  | 0.1 | [10 empty] | Vielfältiges Zubehör der offenen Leistungsschalter-Baureihe Emax 3 ermöglicht einen flexiblen und anpassbare Möglichkeit je nach Applikation. Die Leistungsanschlüsse sind horizontal oder vertikal orientierbar auswählbar. Umfangreiche Anschlussumbausätze, mechanisches und elektrisches Zubehör sind für die Festeinbau- und ausfahrbaren Versionen lieferbar. Alle Emax 3 Leistungsschalter können mit Kommunikationsmodulen ausgestattet und adaptiv durch Softwarepakete erweitert werden | Schlüsselverriegelung, rechts Zubehör Emax 3 | KEY LOCK EQUAL N.20007 IN OPEN BETWEEN MORE C.BREAKERS E1.2 right | SACE Emax 3 KLC-S key lock open N20007 E1.3 right | 150 | 200 | 20
| ABB | https://global.abb/group/en | https://new.abb.com/products/1SDA126368R1 | 1SDA126368R1 | KLC-S key lock open N20008 E1.3 right | IEC, UL |  | 8056221278676 | 85389099 |  |  | 0.1 | [10 empty] | Vielfältiges Zubehör der offenen Leistungsschalter-Baureihe Emax 3 ermöglicht einen flexiblen und anpassbare Möglichkeit je nach Applikation. Die Leistungsanschlüsse sind horizontal oder vertikal orientierbar auswählbar. Umfangreiche Anschlussumbausätze, mechanisches und elektrisches Zubehör sind für die Festeinbau- und ausfahrbaren Versionen lieferbar. Alle Emax 3 Leistungsschalter können mit Kommunikationsmodulen ausgestattet und adaptiv durch Softwarepakete erweitert werden | Schlüsselverriegelung, rechts Zubehör Emax 3 | KEY LOCK EQUAL N.20008 IN OPEN BETWEEN MORE C.BREAKERS E1.2 right | SACE Emax 3 KLC-S key lock open N20008 E1.3 right | 150 | 200 | 20
| ABB | https://global.abb/group/en | https://new.abb.com/products/1SDA126369R1 | 1SDA126369R1 | KLC-S key lock open N20009 E1.3 right | IEC, UL |  | 8056221278683 | 85389099 |  |  | 0.1 | [10 empty] | Vielfältiges Zubehör der offenen Leistungsschalter-Baureihe Emax 3 ermöglicht einen flexiblen und anpassbare Möglichkeit je nach Applikation. Die Leistungsanschlüsse sind horizontal oder vertikal orientierbar auswählbar. Umfangreiche Anschlussumbausätze, mechanisches und elektrisches Zubehör sind für die Festeinbau- und ausfahrbaren Versionen lieferbar. Alle Emax 3 Leistungsschalter können mit Kommunikationsmodulen ausgestattet und adaptiv durch Softwarepakete erweitert werden | Schlüsselverriegelung, rechts Zubehör Emax 3 | KEY LOCK EQUAL N.20009 IN OPEN BETWEEN MORE C.BREAKERS E1.2 right | SACE Emax 3 KLC-S key lock open N20009 E1.3 right | 150 | 200 | 20
| ABB | https://global.abb/group/en | https://new.abb.com/products/1SDA126372R1 | 1SDA126372R1 | 1st KLC-A Kirk & STI lo.op. E1.3 right | IEC, UL |  | 8056221278713 | 85389099 |  |  | 0.1 | [10 empty] | Vielfältiges Zubehör der offenen Leistungsschalter-Baureihe Emax 3 ermöglicht einen flexiblen und anpassbare Möglichkeit je nach Applikation. Die Leistungsanschlüsse sind horizontal oder vertikal orientierbar auswählbar. Umfangreiche Anschlussumbausätze, mechanisches und elektrisches Zubehör sind für die Festeinbau- und ausfahrbaren Versionen lieferbar. Alle Emax 3 Leistungsschalter können mit Kommunikationsmodulen ausgestattet und adaptiv durch Softwarepakete erweitert werden | Erste Schlüsselverriegelung, rechts Zubehör Emax 3 | KEY LOCK KIRK IN OPEN (PREDISPOSITION ONLY) E1.2 right 1st | SACE Emax 3 1st KLC-A Kirk & STI lo.op. E1.3 right | 200 | 250 | 50
| ABB | https://global.abb/group/en | https://new.abb.com/products/1SDA126389R1 | 1SDA126389R1 | KLP-D Bl.Ins/Sez E1.3 1aCh | IEC, UL |  | 8056221278881 | 85389099 |  |  | 0.3 | [10 empty] | Vielfältiges Zubehör der offenen Leistungsschalter-Baureihe Emax 3 ermöglicht einen flexiblen und anpassbare Möglichkeit je nach Applikation. Die Leistungsanschlüsse sind horizontal oder vertikal orientierbar auswählbar. Umfangreiche Anschlussumbausätze, mechanisches und elektrisches Zubehör sind für die Festeinbau- und ausfahrbaren Versionen lieferbar. Alle Emax 3 Leistungsschalter können mit Kommunikationsmodulen ausgestattet und adaptiv durch Softwarepakete erweitert werden | Schlüsselverriegelung, erster Schlüssel Zubehör Emax 3 | KEY LOCK WITH DIFFERENT KEYS IN CONNECTED-ISOLATED POSITION 1a KEY E1.3 | SACE Emax 3 KLP-D Bl.Ins/Sez E1.3 1aCh | 200 | 150 | 20
| ABB | https://global.abb/group/en | https://new.abb.com/products/1SDA126390R1 | 1SDA126390R1 | KLP-S Bl.Ins/Sez N.20005 E1.3 1aCh | IEC, UL |  | 8056221278898 | 85389099 |  |  | 0.3 | [10 empty] | Vielfältiges Zubehör der offenen Leistungsschalter-Baureihe Emax 3 ermöglicht einen flexiblen und anpassbare Möglichkeit je nach Applikation. Die Leistungsanschlüsse sind horizontal oder vertikal orientierbar auswählbar. Umfangreiche Anschlussumbausätze, mechanisches und elektrisches Zubehör sind für die Festeinbau- und ausfahrbaren Versionen lieferbar. Alle Emax 3 Leistungsschalter können mit Kommunikationsmodulen ausgestattet und adaptiv durch Softwarepakete erweitert werden | Schlüsselverriegelung, erster Schlüssel Zubehör Emax 3 | KEY LOCK WITH SAME KEYS N.20005 IN CONNECTED-ISOLATED POSITION 1a KEY E1.3 | SACE Emax 3 KLP-S Bl.Ins/Sez N.20005 E1.3 1aCh | 200 | 150 | 20
| ABB | https://global.abb/group/en | https://new.abb.com/products/1SDA126391R1 | 1SDA126391R1 | KLP-S Bl.Ins/Sez N.20006 E1.3 1aCh | IEC, UL |  | 8056221278904 | 85389099 |  |  | 0.3 | [10 empty] | Vielfältiges Zubehör der offenen Leistungsschalter-Baureihe Emax 3 ermöglicht einen flexiblen und anpassbare Möglichkeit je nach Applikation. Die Leistungsanschlüsse sind horizontal oder vertikal orientierbar auswählbar. Umfangreiche Anschlussumbausätze, mechanisches und elektrisches Zubehör sind für die Festeinbau- und ausfahrbaren Versionen lieferbar. Alle Emax 3 Leistungsschalter können mit Kommunikationsmodulen ausgestattet und adaptiv durch Softwarepakete erweitert werden | Schlüsselverriegelung, erster Schlüssel Zubehör Emax 3 | KEY LOCK WITH SAME KEYS N.20006 IN CONNECTED-ISOLATED POSITION 1a KEY E1.3 | SACE Emax 3 KLP-S Bl.Ins/Sez N.20006 E1.3 1aCh | 200 | 150 | 20
| ABB | https://global.abb/group/en | https://new.abb.com/products/1SDA126392R1 | 1SDA126392R1 | KLP-S Bl.Ins/Sez N.20007 E1.3 1aCh | IEC, UL |  | 8056221278911 | 85389099 |  |  | 0.3 | [10 empty] | Vielfältiges Zubehör der offenen Leistungsschalter-Baureihe Emax 3 ermöglicht einen flexiblen und anpassbare Möglichkeit je nach Applikation. Die Leistungsanschlüsse sind horizontal oder vertikal orientierbar auswählbar. Umfangreiche Anschlussumbausätze, mechanisches und elektrisches Zubehör sind für die Festeinbau- und ausfahrbaren Versionen lieferbar. Alle Emax 3 Leistungsschalter können mit Kommunikationsmodulen ausgestattet und adaptiv durch Softwarepakete erweitert werden | Schlüsselverriegelung, erster Schlüssel Zubehör Emax 3 | KEY LOCK WITH SAME KEYS N.20007 IN CONNECTED-ISOLATED POSITION 1a KEY E1.3 | SACE Emax 3 KLP-S Bl.Ins/Sez N.20007 E1.3 1aCh | 200 | 150 | 20
| ABB | https://global.abb/group/en | https://new.abb.com/products/1SDA126393R1 | 1SDA126393R1 | KLP-S Bl.Ins/Sez N.20008 E1.3 1aCh | IEC, UL |  | 8056221278928 | 85389099 |  |  | 0.3 | [10 empty] | Vielfältiges Zubehör der offenen Leistungsschalter-Baureihe Emax 3 ermöglicht einen flexiblen und anpassbare Möglichkeit je nach Applikation. Die Leistungsanschlüsse sind horizontal oder vertikal orientierbar auswählbar. Umfangreiche Anschlussumbausätze, mechanisches und elektrisches Zubehör sind für die Festeinbau- und ausfahrbaren Versionen lieferbar. Alle Emax 3 Leistungsschalter können mit Kommunikationsmodulen ausgestattet und adaptiv durch Softwarepakete erweitert werden | Schlüsselverriegelung, erster Schlüssel Zubehör Emax 3 | KEY LOCK WITH SAME KEYS N.20008 IN CONNECTED-ISOLATED POSITION 1a KEY E1.3 | SACE Emax 3 KLP-S Bl.Ins/Sez N.20008 E1.3 1aCh | 200 | 150 | 20
| ABB | https://global.abb/group/en | https://new.abb.com/products/1SDA126394R1 | 1SDA126394R1 | KLP-S Bl.Ins/Sez N.20009 E1.3 1aCh | IEC, UL |  | 8056221278935 | 85389099 |  |  | 0.3 | [10 empty] | Vielfältiges Zubehör der offenen Leistungsschalter-Baureihe Emax 3 ermöglicht einen flexiblen und anpassbare Möglichkeit je nach Applikation. Die Leistungsanschlüsse sind horizontal oder vertikal orientierbar auswählbar. Umfangreiche Anschlussumbausätze, mechanisches und elektrisches Zubehör sind für die Festeinbau- und ausfahrbaren Versionen lieferbar. Alle Emax 3 Leistungsschalter können mit Kommunikationsmodulen ausgestattet und adaptiv durch Softwarepakete erweitert werden | Schlüsselverriegelung, erster Schlüssel Zubehör Emax 3 | KEY LOCK WITH SAME KEYS N.20009 IN CONNECTED-ISOLATED POSITION 1a KEY E1.3 | SACE Emax 3 KLP-S Bl.Ins/Sez N.20009 E1.3 1aCh | 200 | 150 | 20
| ABB | https://global.abb/group/en | https://new.abb.com/products/1SDA126395R1 | 1SDA126395R1 | KLP-D Bl.Ins/Sez E1.3 2aCh | IEC, UL |  | 8056221278942 | 85389099 |  |  | 0.3 | [10 empty] | Vielfältiges Zubehör der offenen Leistungsschalter-Baureihe Emax 3 ermöglicht einen flexiblen und anpassbare Möglichkeit je nach Applikation. Die Leistungsanschlüsse sind horizontal oder vertikal orientierbar auswählbar. Umfangreiche Anschlussumbausätze, mechanisches und elektrisches Zubehör sind für die Festeinbau- und ausfahrbaren Versionen lieferbar. Alle Emax 3 Leistungsschalter können mit Kommunikationsmodulen ausgestattet und adaptiv durch Softwarepakete erweitert werden | Schlüsselverriegelung, zweiter Schlüssel Zubehör Emax 3 | KEY LOCK WITH DIFFERENT KEYS IN CONNECTED-ISOLATED POSITION 2a KEY E1.3 | SACE Emax 3 KLP-D Bl.Ins/Sez E1.3 2aCh | 200 | 150 | 20
| ABB | https://global.abb/group/en | https://new.abb.com/products/1SDA126396R1 | 1SDA126396R1 | KLP-S Bl.Ins/Sez N.20005 E1.3 2aCh | IEC, UL |  | 8056221278959 | 85389099 |  |  | 0.3 | [10 empty] | Vielfältiges Zubehör der offenen Leistungsschalter-Baureihe Emax 3 ermöglicht einen flexiblen und anpassbare Möglichkeit je nach Applikation. Die Leistungsanschlüsse sind horizontal oder vertikal orientierbar auswählbar. Umfangreiche Anschlussumbausätze, mechanisches und elektrisches Zubehör sind für die Festeinbau- und ausfahrbaren Versionen lieferbar. Alle Emax 3 Leistungsschalter können mit Kommunikationsmodulen ausgestattet und adaptiv durch Softwarepakete erweitert werden | Schlüsselverriegelung, zweiter Schlüssel Zubehör Emax 3 | KEY LOCK WITH SAME KEYS N.20005 IN CONNECTED-ISOLATED POSITION 2a KEY E1.3 | SACE Emax 3 KLP-S Bl.Ins/Sez N.20005 E1.3 2aCh | 200 | 150 | 20
| ABB | https://global.abb/group/en | https://new.abb.com/products/1SDA126397R1 | 1SDA126397R1 | KLP-S Bl.Ins/Sez N.20006 E1.3 2aCh | IEC, UL |  | 8056221278966 | 85389099 |  |  | 0.3 | [10 empty] | Vielfältiges Zubehör der offenen Leistungsschalter-Baureihe Emax 3 ermöglicht einen flexiblen und anpassbare Möglichkeit je nach Applikation. Die Leistungsanschlüsse sind horizontal oder vertikal orientierbar auswählbar. Umfangreiche Anschlussumbausätze, mechanisches und elektrisches Zubehör sind für die Festeinbau- und ausfahrbaren Versionen lieferbar. Alle Emax 3 Leistungsschalter können mit Kommunikationsmodulen ausgestattet und adaptiv durch Softwarepakete erweitert werden | Schlüsselverriegelung, zweiter Schlüssel Zubehör Emax 3 | KEY LOCK WITH SAME KEYS N.20006 IN CONNECTED-ISOLATED POSITION 2a KEY E1.3 | SACE Emax 3 KLP-S Bl.Ins/Sez N.20006 E1.3 2aCh | 200 | 150 | 20
| ABB | https://global.abb/group/en | https://new.abb.com/products/1SDA126398R1 | 1SDA126398R1 | KLP-S Bl.Ins/Sez N.20007 E1.3 2aCh | IEC, UL |  | 8056221278973 | 85389099 |  |  | 0.3 | [10 empty] | Vielfältiges Zubehör der offenen Leistungsschalter-Baureihe Emax 3 ermöglicht einen flexiblen und anpassbare Möglichkeit je nach Applikation. Die Leistungsanschlüsse sind horizontal oder vertikal orientierbar auswählbar. Umfangreiche Anschlussumbausätze, mechanisches und elektrisches Zubehör sind für die Festeinbau- und ausfahrbaren Versionen lieferbar. Alle Emax 3 Leistungsschalter können mit Kommunikationsmodulen ausgestattet und adaptiv durch Softwarepakete erweitert werden | Schlüsselverriegelung, zweiter Schlüssel Zubehör Emax 3 | KEY LOCK WITH SAME KEYS N.20007 IN CONNECTED-ISOLATED POSITION 2a KEY E1.3 | SACE Emax 3 KLP-S Bl.Ins/Sez N.20007 E1.3 2aCh | 200 | 150 | 20
| ABB | https://global.abb/group/en | https://new.abb.com/products/1SDA126399R1 | 1SDA126399R1 | KLP-S Bl.Ins/Sez N.20008 E1.3 2aCh | IEC, UL |  | 8056221278980 | 85389099 |  |  | 0.3 | [10 empty] | Vielfältiges Zubehör der offenen Leistungsschalter-Baureihe Emax 3 ermöglicht einen flexiblen und anpassbare Möglichkeit je nach Applikation. Die Leistungsanschlüsse sind horizontal oder vertikal orientierbar auswählbar. Umfangreiche Anschlussumbausätze, mechanisches und elektrisches Zubehör sind für die Festeinbau- und ausfahrbaren Versionen lieferbar. Alle Emax 3 Leistungsschalter können mit Kommunikationsmodulen ausgestattet und adaptiv durch Softwarepakete erweitert werden | Schlüsselverriegelung, zweiter Schlüssel Zubehör Emax 3 | KEY LOCK WITH SAME KEYS N.20008 IN CONNECTED-ISOLATED POSITION 2a KEY E1.3 | SACE Emax 3 KLP-S Bl.Ins/Sez N.20008 E1.3 2aCh | 200 | 150 | 20
| ABB | https://global.abb/group/en | https://new.abb.com/products/1SDA126400R1 | 1SDA126400R1 | KLP-S Bl.Ins/Sez N.20009 E1.3 2aCh | IEC, UL |  | 8056221278997 | 85389099 |  |  | 0.3 | [10 empty] | Vielfältiges Zubehör der offenen Leistungsschalter-Baureihe Emax 3 ermöglicht einen flexiblen und anpassbare Möglichkeit je nach Applikation. Die Leistungsanschlüsse sind horizontal oder vertikal orientierbar auswählbar. Umfangreiche Anschlussumbausätze, mechanisches und elektrisches Zubehör sind für die Festeinbau- und ausfahrbaren Versionen lieferbar. Alle Emax 3 Leistungsschalter können mit Kommunikationsmodulen ausgestattet und adaptiv durch Softwarepakete erweitert werden | Schlüsselverriegelung, zweiter Schlüssel Zubehör Emax 3 | KEY LOCK WITH SAME KEYS N.20009 IN CONNECTED-ISOLATED POSITION 2a KEY E1.3 | SACE Emax 3 KLP-S Bl.Ins/Sez N.20009 E1.3 2aCh | 200 | 150 | 20
| ABB | https://global.abb/group/en | https://new.abb.com/products/1SDA126401R1 | 1SDA126401R1 | KLP-A Bl.In/SeRonProfKirk-STI E1.3 1aCh | IEC, UL |  | 8056221279000 | 85389099 |  |  | 0.3 | [10 empty] | Vielfältiges Zubehör der offenen Leistungsschalter-Baureihe Emax 3 ermöglicht einen flexiblen und anpassbare Möglichkeit je nach Applikation. Die Leistungsanschlüsse sind horizontal oder vertikal orientierbar auswählbar. Umfangreiche Anschlussumbausätze, mechanisches und elektrisches Zubehör sind für die Festeinbau- und ausfahrbaren Versionen lieferbar. Alle Emax 3 Leistungsschalter können mit Kommunikationsmodulen ausgestattet und adaptiv durch Softwarepakete erweitert werden | Schlüsselverriegelung, zweiter Schlüssel Zubehör Emax 3 | KEY LOCK KIRK STI IN CONNECTED-ISOLATED POSITION 1a KEY (PREDISPOSITION ONLY) E1.3 | SACE Emax 3 KLP-A Pos.lock Kirk-STI E1.3 1key | 250 | 145 | 30
| ABB | https://global.abb/group/en | https://new.abb.com/products/1SDA126402R1 | 1SDA126402R1 | KLP-A Bl.In/SeRonProfKirk-STI E1.3 2aCh | IEC, UL |  | 8056221279017 | 85389099 |  |  | 0.3 | [10 empty] | Vielfältiges Zubehör der offenen Leistungsschalter-Baureihe Emax 3 ermöglicht einen flexiblen und anpassbare Möglichkeit je nach Applikation. Die Leistungsanschlüsse sind horizontal oder vertikal orientierbar auswählbar. Umfangreiche Anschlussumbausätze, mechanisches und elektrisches Zubehör sind für die Festeinbau- und ausfahrbaren Versionen lieferbar. Alle Emax 3 Leistungsschalter können mit Kommunikationsmodulen ausgestattet und adaptiv durch Softwarepakete erweitert werden | Schlüsselverriegelung, zweiter Schlüssel Zubehör Emax 3 | KEY LOCK KIRK STI IN CONNECTED-ISOLATED POSITION 2a KEY (PREDISPOSITION ONLY) E1.3 | SACE Emax 3 KLP-A Pos.lock Kirk-STI E1.3 2key | 250 | 145 | 30
| ABB | https://global.abb/group/en | https://new.abb.com/products/1SDA126429R1 | 1SDA126429R1 | PBC Prot. Pushbuttons OP/CL E1.3 | IEC, UL |  | 8056221279284 | 85389099 |  |  | 0.1 | [10 empty] | Vielfältiges Zubehör der offenen Leistungsschalter-Baureihe Emax 3 ermöglicht einen flexiblen und anpassbare Möglichkeit je nach Applikation. Die Leistungsanschlüsse sind horizontal oder vertikal orientierbar auswählbar. Umfangreiche Anschlussumbausätze, mechanisches und elektrisches Zubehör sind für die Festeinbau- und ausfahrbaren Versionen lieferbar. Alle Emax 3 Leistungsschalter können mit Kommunikationsmodulen ausgestattet und adaptiv durch Softwarepakete erweitert werden | Schutzabdeckung für Bedientasten EIN/AUS Zubehör Emax 3 | PROTECTION TRANSPARENT ON THE OPENING AND CLOSING PUSH-BUTTONS E1.3 | SACE Emax 3 PBC Prot. Pushbuttons OP/CL E1.3 | 200 | 150 | 15
| ABB | https://global.abb/group/en | https://new.abb.com/products/1SDA126430R1 | 1SDA126430R1 | PBC Prot. Pushbuttons OP/CL D=4mm E1.3 | IEC, UL |  | 8056221279291 | 85389099 |  |  | 0.1 | [10 empty] | Vielfältiges Zubehör der offenen Leistungsschalter-Baureihe Emax 3 ermöglicht einen flexiblen und anpassbare Möglichkeit je nach Applikation. Die Leistungsanschlüsse sind horizontal oder vertikal orientierbar auswählbar. Umfangreiche Anschlussumbausätze, mechanisches und elektrisches Zubehör sind für die Festeinbau- und ausfahrbaren Versionen lieferbar. Alle Emax 3 Leistungsschalter können mit Kommunikationsmodulen ausgestattet und adaptiv durch Softwarepakete erweitert werden | Schutzabdeckung für Bedientasten EIN/AUS Zubehör Emax 3 | PROTECTION TRANSPARENT ON THE OPENING AND CLOSING PUSH-BUTTONS PADLOCKABLE D=4 MM E1.3 | SACE Emax 3 PBC Prot. Pushbuttons OP/CL D=4mm E1.3 | 200 | 150 | 15
| ABB | https://global.abb/group/en | https://new.abb.com/products/1SDA126431R1 | 1SDA126431R1 | PBC Prot. Push. OP/CL 7mm-1/4-17/64 E1.3 | IEC, UL |  | 8056221279307 | 85389099 |  |  | 0.1 | [10 empty] | Vielfältiges Zubehör der offenen Leistungsschalter-Baureihe Emax 3 ermöglicht einen flexiblen und anpassbare Möglichkeit je nach Applikation. Die Leistungsanschlüsse sind horizontal oder vertikal orientierbar auswählbar. Umfangreiche Anschlussumbausätze, mechanisches und elektrisches Zubehör sind für die Festeinbau- und ausfahrbaren Versionen lieferbar. Alle Emax 3 Leistungsschalter können mit Kommunikationsmodulen ausgestattet und adaptiv durch Softwarepakete erweitert werden | Schutzabdeckung für Bedientasten EIN/AUS Zubehör Emax 3 | PROTECTION TRANSPARENT ON THE OPENING AND CLOSING PUSH-BUTTONS PADLOCKABLE D=7mm-1/4’’-17/64’’ E1.3 | SACE Emax 3 PBC Prot. Pushbuttons OP/CL D=7mm E1.3 | 200 | 150 | 15
| ABB | https://global.abb/group/en | https://new.abb.com/products/1SDA126432R1 | 1SDA126432R1 | PBC Prot. Pushbuttons OP/CL D=8mm E1.3 | IEC, UL |  | 8056221279314 | 85389099 |  |  | 0.1 | [10 empty] | Vielfältiges Zubehör der offenen Leistungsschalter-Baureihe Emax 3 ermöglicht einen flexiblen und anpassbare Möglichkeit je nach Applikation. Die Leistungsanschlüsse sind horizontal oder vertikal orientierbar auswählbar. Umfangreiche Anschlussumbausätze, mechanisches und elektrisches Zubehör sind für die Festeinbau- und ausfahrbaren Versionen lieferbar. Alle Emax 3 Leistungsschalter können mit Kommunikationsmodulen ausgestattet und adaptiv durch Softwarepakete erweitert werden | Schutzabdeckung für Bedientasten EIN/AUS Zubehör Emax 3 | PROTECTION TRANSPARENT ON THE OPENING AND CLOSING PUSH-BUTTONS PADLOCKABLE D=8 MM E1.3 | SACE Emax 3 PBC Prot. Pushbuttons OP/CL D=8mm E1.3 | 200 | 150 | 15
| ABB | https://global.abb/group/en | https://new.abb.com/products/1SDA126426R1 | 1SDA126426R1 | DLP E1.3 | [6 empty] | 0.1
| ABB | https://global.abb/group/en | https://new.abb.com/products/1SDA126371R1 | 1SDA126371R1 | 1st KLC-A Castel lock open E1.3 right | IEC, UL |  | 8056221278706 | 85389099 |  |  | 0.1 | [10 empty] | Vielfältiges Zubehör der offenen Leistungsschalter-Baureihe Emax 3 ermöglicht einen flexiblen und anpassbare Möglichkeit je nach Applikation. Die Leistungsanschlüsse sind horizontal oder vertikal orientierbar auswählbar. Umfangreiche Anschlussumbausätze, mechanisches und elektrisches Zubehör sind für die Festeinbau- und ausfahrbaren Versionen lieferbar. Alle Emax 3 Leistungsschalter können mit Kommunikationsmodulen ausgestattet und adaptiv durch Softwarepakete erweitert werden | Erste Schlüsselverriegelung, rechts Zubehör Emax 3 | KEY LOCK CASTELL IN OPEN (PREDISPOSITION ONLY) E1.2 right 1st | SACE Emax 3 1st KLC-A Castel lock open E1.3 right | 200 | 250 | 50
| ABB | https://global.abb/group/en | https://new.abb.com/products/1SDA126403R1 | 1SDA126403R1 | KLP-A Bl.Ins/Sez Castell E1.3 1aCh | IEC, UL |  | 8056221279024 | 85389099 |  |  | 0.3 | [10 empty] | Vielfältiges Zubehör der offenen Leistungsschalter-Baureihe Emax 3 ermöglicht einen flexiblen und anpassbare Möglichkeit je nach Applikation. Die Leistungsanschlüsse sind horizontal oder vertikal orientierbar auswählbar. Umfangreiche Anschlussumbausätze, mechanisches und elektrisches Zubehör sind für die Festeinbau- und ausfahrbaren Versionen lieferbar. Alle Emax 3 Leistungsschalter können mit Kommunikationsmodulen ausgestattet und adaptiv durch Softwarepakete erweitert werden | Schlüsselverriegelung Castell Schlüssel Zubehör Emax 3 | KEY LOCK CASTELL IN CONNECTED-ISOLATED POSITION 1a KEY (PREDISPOSITION ONLY) E1.3 | SACE Emax 3 KLP-A Bl.Ins/Sez Castell E1.3 1aCh | 250 | 145 | 30
| ABB | https://global.abb/group/en | https://new.abb.com/products/1SDA126404R1 | 1SDA126404R1 | KLP-A Bl.Ins/Sez Castell E1.3 2aCh | IEC, UL |  | 8056221279031 | 85389099 |  |  | 0.3 | [10 empty] | Vielfältiges Zubehör der offenen Leistungsschalter-Baureihe Emax 3 ermöglicht einen flexiblen und anpassbare Möglichkeit je nach Applikation. Die Leistungsanschlüsse sind horizontal oder vertikal orientierbar auswählbar. Umfangreiche Anschlussumbausätze, mechanisches und elektrisches Zubehör sind für die Festeinbau- und ausfahrbaren Versionen lieferbar. Alle Emax 3 Leistungsschalter können mit Kommunikationsmodulen ausgestattet und adaptiv durch Softwarepakete erweitert werden | Schlüsselverriegelung Castell Schlüssel Zubehör Emax 3 | KEY LOCK CASTELL IN CONNECTED-ISOLATED POSITION 2a KEY (PREDISPOSITION ONLY) E1.3 | SACE Emax 3 KLP-A Bl.Ins/Sez Castell E1.3 2aCh | 250 | 145 | 30
| ABB | https://global.abb/group/en | https://new.abb.com/products/1SDA126451R1 | 1SDA126451R1 | Lever interlock E2.3 | IEC, UL |  | 8056221279505 | 85389099 |  |  | 0.09 | [10 empty] | Vielfältiges Zubehör der offenen Leistungsschalter-Baureihe Emax 3 ermöglicht einen flexiblen und anpassbare Möglichkeit je nach Applikation. Die Leistungsanschlüsse sind horizontal oder vertikal orientierbar auswählbar. Umfangreiche Anschlussumbausätze, mechanisches und elektrisches Zubehör sind für die Festeinbau- und ausfahrbaren Versionen lieferbar. Alle Emax 3 Leistungsschalter können mit Kommunikationsmodulen ausgestattet und adaptiv durch Softwarepakete erweitert werden | Hebel für mechanische Verriegelung des Leistungsschalters Zubehör Emax 3 | KIT LEVER MECHANICAL INTERLOCK BETWEEN 2/3 C.BREAKER -TIPO A-B-C-D- FOR FIXED AND PARTIE MOBILE E2.3 | SACE Emax 3 Lever interlock E2.3
| ABB | https://global.abb/group/en | https://new.abb.com/products/1SDA126452R1 | 1SDA126452R1 | Lever interlock E4.3 | IEC, UL |  | 8056221279512 | 85389099 |  |  | 0.08 | [10 empty] | Vielfältiges Zubehör der offenen Leistungsschalter-Baureihe Emax 3 ermöglicht einen flexiblen und anpassbare Möglichkeit je nach Applikation. Die Leistungsanschlüsse sind horizontal oder vertikal orientierbar auswählbar. Umfangreiche Anschlussumbausätze, mechanisches und elektrisches Zubehör sind für die Festeinbau- und ausfahrbaren Versionen lieferbar. Alle Emax 3 Leistungsschalter können mit Kommunikationsmodulen ausgestattet und adaptiv durch Softwarepakete erweitert werden | Hebel für mechanische Verriegelung des Leistungsschalters Zubehör Emax 3 | KIT LEVER MECHANICAL INTERLOCK BETWEEN 2/3 C.BREAKER -TIPO A-B-C-D- FOR FIXED AND PARTIE MOBILE E4.3 | SACE Emax 3 Lever interlock E4.3
| ABB | https://global.abb/group/en | https://new.abb.com/products/1SDA126453R1 | 1SDA126453R1 | Lever interlock E6.3 3p | IEC, UL |  | 8056221279529 | 85389099 |  |  | 0.14 | [10 empty] | Vielfältiges Zubehör der offenen Leistungsschalter-Baureihe Emax 3 ermöglicht einen flexiblen und anpassbare Möglichkeit je nach Applikation. Die Leistungsanschlüsse sind horizontal oder vertikal orientierbar auswählbar. Umfangreiche Anschlussumbausätze, mechanisches und elektrisches Zubehör sind für die Festeinbau- und ausfahrbaren Versionen lieferbar. Alle Emax 3 Leistungsschalter können mit Kommunikationsmodulen ausgestattet und adaptiv durch Softwarepakete erweitert werden | Hebel für mechanische Verriegelung des Leistungsschalters, 3polig Zubehör Emax 3 | KIT LEVER MECHANICAL INTERLOCK BETWEEN 2/3 C.BREAKER -TIPO A-B-C-D- FOR FIXED AND PARTIE MOBILE E6.3 3p | SACE Emax 3 Lever interlock E6.3 3p | 270 | 400 | 50
| ABB | https://global.abb/group/en | https://new.abb.com/products/1SDA126454R1 | 1SDA126454R1 | Lever interlock E6.3 4p | IEC, UL |  | 8056221279536 | 85389099 |  |  | 1.9 | [10 empty] | Vielfältiges Zubehör der offenen Leistungsschalter-Baureihe Emax 3 ermöglicht einen flexiblen und anpassbare Möglichkeit je nach Applikation. Die Leistungsanschlüsse sind horizontal oder vertikal orientierbar auswählbar. Umfangreiche Anschlussumbausätze, mechanisches und elektrisches Zubehör sind für die Festeinbau- und ausfahrbaren Versionen lieferbar. Alle Emax 3 Leistungsschalter können mit Kommunikationsmodulen ausgestattet und adaptiv durch Softwarepakete erweitert werden | Hebel für mechanische Verriegelung des Leistungsschalters, 4polig Zubehör Emax 3 | KIT LEVER MECHANICAL INTERLOCK BETWEEN 2/3 C.BREAKER -TIPO A-B-C-D- FOR FIXED AND PARTIE MOBILE E6.3 4p-4p/f | SACE Emax 3 Lever interlock E6.3 4p | 270 | 400 | 50
| ABB | https://global.abb/group/en | https://new.abb.com/products/1SDA126438R1 | 1SDA126438R1 | IP30 blind door E1.3 | IEC, UL |  | 8056221279376 | 85389099 |  |  | 0.214 | [10 empty] | Vielfältiges Zubehör der offenen Leistungsschalter-Baureihe Emax 3 ermöglicht einen flexiblen und anpassbare Möglichkeit je nach Applikation. Die Leistungsanschlüsse sind horizontal oder vertikal orientierbar auswählbar. Umfangreiche Anschlussumbausätze, mechanisches und elektrisches Zubehör sind für die Festeinbau- und ausfahrbaren Versionen lieferbar. Alle Emax 3 Leistungsschalter können mit Kommunikationsmodulen ausgestattet und adaptiv durch Softwarepakete erweitert werden | IP30 Abdeckrahmen Zubehör Emax 3 | FLANGE IP30 FOR THE COMPARTMENT DOOR FOR FIXED CIRCUIT-BREAKER E1.3 | SACE Emax 3 IP30 blind door E1.3
| ABB | https://global.abb/group/en | https://new.abb.com/products/1SDA126370R1 | 1SDA126370R1 | 1st KLC-D Ronis lock open E1.3 right | IEC, UL |  | 8056221278690 | 85389099 |  |  | 0.1 | [10 empty] | Vielfältiges Zubehör der offenen Leistungsschalter-Baureihe Emax 3 ermöglicht einen flexiblen und anpassbare Möglichkeit je nach Applikation. Die Leistungsanschlüsse sind horizontal oder vertikal orientierbar auswählbar. Umfangreiche Anschlussumbausätze, mechanisches und elektrisches Zubehör sind für die Festeinbau- und ausfahrbaren Versionen lieferbar. Alle Emax 3 Leistungsschalter können mit Kommunikationsmodulen ausgestattet und adaptiv durch Softwarepakete erweitert werden | Erste Schlüsselverriegelung, rechts Zubehör Emax 3 | KEY LOCK STI IN OPEN (PREDISPOSITION ONLY) E1.2 right 1st | SACE Emax 3 1st KLC-D Ronis lock open E1.3 right | 150 | 200 | 20
| ABB | https://global.abb/group/en | https://new.abb.com/products/1SDA126405R1 | 1SDA126405R1 | KLP-A Bl.In/Se Ronis E1.3 1aCh | IEC, UL |  | 8056221279048 | 85389099 |  |  | 0.1 | [10 empty] | Vielfältiges Zubehör der offenen Leistungsschalter-Baureihe Emax 3 ermöglicht einen flexiblen und anpassbare Möglichkeit je nach Applikation. Die Leistungsanschlüsse sind horizontal oder vertikal orientierbar auswählbar. Umfangreiche Anschlussumbausätze, mechanisches und elektrisches Zubehör sind für die Festeinbau- und ausfahrbaren Versionen lieferbar. Alle Emax 3 Leistungsschalter können mit Kommunikationsmodulen ausgestattet und adaptiv durch Softwarepakete erweitert werden | Schlüsselverriegelung Ronis, erster Schlüssel Zubehör Emax 3 | KEY LOCK RONIS IN CONNECTED-ISOLATED POSITION 1a KEY E1.3 Ronis 1104B | SACE Emax 3 KLP-D Pos.lock Ronis E1.3 1key | 150 | 200 | 20
| ABB | https://global.abb/group/en | https://new.abb.com/products/1SDA126406R1 | 1SDA126406R1 | KLP-A Bl.In/Se Ronis E1.3 2aCh | IEC, UL |  | 8056221279055 | 85389099 |  |  | 0.1 | [10 empty] | Vielfältiges Zubehör der offenen Leistungsschalter-Baureihe Emax 3 ermöglicht einen flexiblen und anpassbare Möglichkeit je nach Applikation. Die Leistungsanschlüsse sind horizontal oder vertikal orientierbar auswählbar. Umfangreiche Anschlussumbausätze, mechanisches und elektrisches Zubehör sind für die Festeinbau- und ausfahrbaren Versionen lieferbar. Alle Emax 3 Leistungsschalter können mit Kommunikationsmodulen ausgestattet und adaptiv durch Softwarepakete erweitert werden | Schlüsselverriegelung Ronis, erster Schlüssel Zubehör Emax 3 | KEY LOCK RONIS IN CONNECTED-ISOLATED POSITION 2a KEY E1.3 Ronis 1104B | SACE Emax 3 KLP-D Pos.lock Ronis E1.3 2key | 150 | 200 | 20
| ABB | https://global.abb/group/en | https://new.abb.com/products/1SDA126385R1 | 1SDA126385R1 | 1st PLC E1.3 Padlocks open pos. left | IEC, UL |  | 8056221278843 | 85389099 |  |  | 0.1 | [10 empty] | Vielfältiges Zubehör der offenen Leistungsschalter-Baureihe Emax 3 ermöglicht einen flexiblen und anpassbare Möglichkeit je nach Applikation. Die Leistungsanschlüsse sind horizontal oder vertikal orientierbar auswählbar. Umfangreiche Anschlussumbausätze, mechanisches und elektrisches Zubehör sind für die Festeinbau- und ausfahrbaren Versionen lieferbar. Alle Emax 3 Leistungsschalter können mit Kommunikationsmodulen ausgestattet und adaptiv durch Softwarepakete erweitert werden | Erste Schlüsselverriegelung, links Zubehör Emax 3 | PADLOCK DEVICE IN OPEN D=4 MM IN OPEN POSITION FOR C.BREAKER E1.3 left 1st | SACE Emax 3 1st PLC E1.3 Padlocks open pos. left | 200 | 150 | 20
| ABB | https://global.abb/group/en | https://new.abb.com/products/1SDA126364R1 | 1SDA126364R1 | 2nd KLC-D key lock open E1.3 left | IEC, UL |  | 8056221278638 | 85389099 |  |  | 0.1 | [10 empty] | Vielfältiges Zubehör der offenen Leistungsschalter-Baureihe Emax 3 ermöglicht einen flexiblen und anpassbare Möglichkeit je nach Applikation. Die Leistungsanschlüsse sind horizontal oder vertikal orientierbar auswählbar. Umfangreiche Anschlussumbausätze, mechanisches und elektrisches Zubehör sind für die Festeinbau- und ausfahrbaren Versionen lieferbar. Alle Emax 3 Leistungsschalter können mit Kommunikationsmodulen ausgestattet und adaptiv durch Softwarepakete erweitert werden | Zweite Schlüsselverriegelung, links Zubehör Emax 3 | KEY LOCK SEVERAL IN OPEN FOR 1 C.BREAKER E1.2 left 2nd | SACE Emax 3 2nd KLC-D key lock open E1.3 left
| ABB | https://global.abb/group/en | https://new.abb.com/products/1SDA126386R1 | 1SDA126386R1 | 2nd PLC E1.3 Padlocks open pos. right | IEC, UL |  | 8056221278850 | 85389099 |  |  | 0.1 | [10 empty] | Vielfältiges Zubehör der offenen Leistungsschalter-Baureihe Emax 3 ermöglicht einen flexiblen und anpassbare Möglichkeit je nach Applikation. Die Leistungsanschlüsse sind horizontal oder vertikal orientierbar auswählbar. Umfangreiche Anschlussumbausätze, mechanisches und elektrisches Zubehör sind für die Festeinbau- und ausfahrbaren Versionen lieferbar. Alle Emax 3 Leistungsschalter können mit Kommunikationsmodulen ausgestattet und adaptiv durch Softwarepakete erweitert werden | Zweite Schlüsselverriegelung, rechts Zubehör Emax 3 | PADLOCK DEVICE IN OPEN D=4 MM IN OPEN POSITION FOR C.BREAKER E1.3 right 2nd | SACE Emax 3 2nd PLC E1.3 Padlocks open pos. right | 200 | 150 | 20
| ABB | https://global.abb/group/en | https://new.abb.com/products/1SDA126440R1 | 1SDA126440R1 | Sealable trip unit cover E1.3 | IEC, UL |  | 8056221279390 | 85389099 |  |  | 1.8 | [10 empty] | Vielfältiges Zubehör der offenen Leistungsschalter-Baureihe Emax 3 ermöglicht einen flexiblen und anpassbare Möglichkeit je nach Applikation. Die Leistungsanschlüsse sind horizontal oder vertikal orientierbar auswählbar. Umfangreiche Anschlussumbausätze, mechanisches und elektrisches Zubehör sind für die Festeinbau- und ausfahrbaren Versionen lieferbar. Alle Emax 3 Leistungsschalter können mit Kommunikationsmodulen ausgestattet und adaptiv durch Softwarepakete erweitert werden | Verschließbare Abdeckung für Schutzauslöser Zubehör Emax 3 | SEALABLE PROTECTION FOR OVERCURRANT RELEASE EKIP E1.3 | SACE Emax 3 Sealable trip unit cover E1.3
| ABB | https://global.abb/group/en | https://new.abb.com/products/1SDA126442R1 | 1SDA126442R1 | Lifting plate E1.3 W | IEC, UL |  | 8056221279413 | 85389099 |  |  | 0.1 | [10 empty] | Vielfältiges Zubehör der offenen Leistungsschalter-Baureihe Emax 3 ermöglicht einen flexiblen und anpassbare Möglichkeit je nach Applikation. Die Leistungsanschlüsse sind horizontal oder vertikal orientierbar auswählbar. Umfangreiche Anschlussumbausätze, mechanisches und elektrisches Zubehör sind für die Festeinbau- und ausfahrbaren Versionen lieferbar. Alle Emax 3 Leistungsschalter können mit Kommunikationsmodulen ausgestattet und adaptiv durch Softwarepakete erweitert werden | Hebebalken E1.3 ausfahrbar Zubehör Emax 3 | Lifting plates E1.3 W | SACE Emax 3 Lifting plate E1.3 W | 0 | 0 | 0
| ABB | https://global.abb/group/en | https://new.abb.com/products/1SDA126493R1 | 1SDA126493R1 | EKIP BUSBARS SUPPLY E1.3...E6.3 | IEC, UL |  | 8056221279925 | 85389099 |  |  | 0.22 | [10 empty] | Vielfältiges Zubehör der offenen Leistungsschalter-Baureihe Emax 3 ermöglicht einen flexiblen und anpassbare Möglichkeit je nach Applikation. Die Leistungsanschlüsse sind horizontal oder vertikal orientierbar auswählbar. Umfangreiche Anschlussumbausätze, mechanisches und elektrisches Zubehör sind für die Festeinbau- und ausfahrbaren Versionen lieferbar. Alle Emax 3 Leistungsschalter können mit Kommunikationsmodulen ausgestattet und adaptiv durch Softwarepakete erweitert werden | EKIP BUSBARS SUPPLY Modul Zubehör Emax 3 | EKIP SUPPLY POWER SUPPLY MODULE DIRECT VOLTAGE E1.3...E6.3 | SACE Emax 3 EKIP BUSBARS SUPPLY E1.3...E6.3 | 190 | 120 | 155
| ABB | https://global.abb/group/en | https://new.abb.com/products/1SDA126470R1 | 1SDA126470R1 | EKIP SUPPLY LITE 24-240VAC/DC E1.3..E6.3 | IEC, UL |  | 8056221279697 | 85389099 |  |  | 0.05 | [10 empty] | Vielfältiges Zubehör der offenen Leistungsschalter-Baureihe Emax 3 ermöglicht einen flexiblen und anpassbare Möglichkeit je nach Applikation. Die Leistungsanschlüsse sind horizontal oder vertikal orientierbar auswählbar. Umfangreiche Anschlussumbausätze, mechanisches und elektrisches Zubehör sind für die Festeinbau- und ausfahrbaren Versionen lieferbar. Alle Emax 3 Leistungsschalter können mit Kommunikationsmodulen ausgestattet und adaptiv durch Softwarepakete erweitert werden | Ekip Supply Lite Versorgungsmodul, 24-240 V AC/DC für E1.3..E6.3 Leistungsschalter Emax 3 | EKIP SUPPLY POWER SUPPLY MODULE 24...240V AC-DC E1.3...E6.3 | SACE Emax 3 EKIP SUPPLY LITE 24-240VAC/DC E1.3..E6.3 | 190 | 120 | 155
| ABB | https://global.abb/group/en | https://new.abb.com/products/1SDA126471R1 | 1SDA126471R1 | EKIP COM MODBUS RTU E1.3...E6.3 | IEC, UL |  | 8056221279703 | 85389099 |  |  | 0.097 | [10 empty] | Vielfältiges Zubehör der offenen Leistungsschalter-Baureihe Emax 3 ermöglicht einen flexiblen und anpassbare Möglichkeit je nach Applikation. Die Leistungsanschlüsse sind horizontal oder vertikal orientierbar auswählbar. Umfangreiche Anschlussumbausätze, mechanisches und elektrisches Zubehör sind für die Festeinbau- und ausfahrbaren Versionen lieferbar. Alle Emax 3 Leistungsschalter können mit Kommunikationsmodulen ausgestattet und adaptiv durch Softwarepakete erweitert werden | Kommunikationsmodul extern Zubehör für Leistungsschalter Emax3 | EKIP COM COMMUNICATION MODULE MODBUS RS-485 E1.3...E6.3 | SACE Emax 3 EKIP COM MODBUS RTU E1.3...E6.3
| ABB | https://global.abb/group/en | https://new.abb.com/products/1SDA126473R1 | 1SDA126473R1 | EKIP COM PROFIBUS E1.3...E6.3 | IEC, UL |  | 8056221279727 | 85389099 |  |  | 0.1 | [10 empty] | Vielfältiges Zubehör der offenen Leistungsschalter-Baureihe Emax 3 ermöglicht einen flexiblen und anpassbare Möglichkeit je nach Applikation. Die Leistungsanschlüsse sind horizontal oder vertikal orientierbar auswählbar. Umfangreiche Anschlussumbausätze, mechanisches und elektrisches Zubehör sind für die Festeinbau- und ausfahrbaren Versionen lieferbar. Alle Emax 3 Leistungsschalter können mit Kommunikationsmodulen ausgestattet und adaptiv durch Softwarepakete erweitert werden | Kommunikationsmodul extern Zubehör Emax 3 | EKIP COM COMMUNICATION MODULE PROFIBUS E1.3...E6.3 | SACE Emax 3 EKIP COM PROFIBUS E1.3...E6.3
| ABB | https://global.abb/group/en | https://new.abb.com/products/1SDA133769R1 | 1SDA133769R1 | UVD 110…125 Vac/dc | [6 empty] | 0.1
| ABB | https://global.abb/group/en | https://new.abb.com/products/1SDA126494R1 | 1SDA126494R1 | EKIP SYNCHROCHECK E1.3...E6.3 | IEC, UL |  | 8056221279932 | 85389099 |  |  | 0.22 | [10 empty] | Vielfältiges Zubehör der offenen Leistungsschalter-Baureihe Emax 3 ermöglicht einen flexiblen und anpassbare Möglichkeit je nach Applikation. Die Leistungsanschlüsse sind horizontal oder vertikal orientierbar auswählbar. Umfangreiche Anschlussumbausätze, mechanisches und elektrisches Zubehör sind für die Festeinbau- und ausfahrbaren Versionen lieferbar. Alle Emax 3 Leistungsschalter können mit Kommunikationsmodulen ausgestattet und adaptiv durch Softwarepakete erweitert werden | EKIP SYNCHROCHECK Modul Zubehör Emax 3 | EKIP SYNCHROCHECK EXTERNAL MODULE FOR CONTROL OF SYNCHRONISM E1.3...E6.3 | SACE Emax 3 EKIP SYNCHROCHECK E1.3...E6.3 | 190 | 120 | 155
| ABB | https://global.abb/group/en | https://new.abb.com/products/1SDA126474R1 | 1SDA126474R1 | Ekip Com Profinet | [6 empty] | 0.1
| ABB | https://global.abb/group/en | https://new.abb.com/products/1SDA126475R1 | 1SDA126475R1 | Ekip Com EtherNet/IP | [6 empty] | 0.1
| ABB | https://global.abb/group/en | https://new.abb.com/products/1SDA126476R1 | 1SDA126476R1 | Ekip Com IEC61850 | [6 empty] | 0.1
| ABB | https://global.abb/group/en | https://new.abb.com/products/1SDA133770R1 | 1SDA133770R1 | UVD 220…250 Vac/dc | [6 empty] | 0.1
| ABB | https://global.abb/group/en | https://new.abb.com/products/1SDA133771R1 | 1SDA133771R1 | UVD 24-30 Vdc | [6 empty] | 0.1
| ABB | https://global.abb/group/en | https://new.abb.com/products/1SDA133772R1 | 1SDA133772R1 | UVD 48-60 Vac/dc | [6 empty] | 0.1
| ABB | https://global.abb/group/en | https://new.abb.com/products/1SDA133779R1 | 1SDA133779R1 | Ekip Signalling 10K Link Secure | [6 empty] | 0.1
| ABB | https://global.abb/group/en | https://new.abb.com/products/1SDA126484R1 | 1SDA126484R1 | EKIP SIGNALLING 4K E2.3..E6.3 | IEC, UL |  | 8056221279833 | 85389099 |  |  | 0.2 | [10 empty] | Vielfältiges Zubehör der offenen Leistungsschalter-Baureihe Emax 3 ermöglicht einen flexiblen und anpassbare Möglichkeit je nach Applikation. Die Leistungsanschlüsse sind horizontal oder vertikal orientierbar auswählbar. Umfangreiche Anschlussumbausätze, mechanisches und elektrisches Zubehör sind für die Festeinbau- und ausfahrbaren Versionen lieferbar. Alle Emax 3 Leistungsschalter können mit Kommunikationsmodulen ausgestattet und adaptiv durch Softwarepakete erweitert werden | EKIP SIGNALLING 4K Modul Zubehör Emax 3 | EKIP 4K SIGNALLING MODULE 4 CONTACTS INPUT AND 4 OUTPUT E2.3...E6.3 | SACE Emax 3 EKIP SIGNALLING 4K E2.3..E6.3 | 200 | 200 | 50
| ABB | https://global.abb/group/en | https://new.abb.com/products/1SDA126481R1 | 1SDA126481R1 | EKIP SIGNALLING 2K-1 E1.3...E6.3 | IEC, UL |  | 8056221279802 | 85389099 |  |  | 0.05 | [10 empty] | Vielfältiges Zubehör der offenen Leistungsschalter-Baureihe Emax 3 ermöglicht einen flexiblen und anpassbare Möglichkeit je nach Applikation. Die Leistungsanschlüsse sind horizontal oder vertikal orientierbar auswählbar. Umfangreiche Anschlussumbausätze, mechanisches und elektrisches Zubehör sind für die Festeinbau- und ausfahrbaren Versionen lieferbar. Alle Emax 3 Leistungsschalter können mit Kommunikationsmodulen ausgestattet und adaptiv durch Softwarepakete erweitert werden | EKIP SIGNALLING 2K-1 Modul Zubehör Emax 3 | EKIP 2K-1 SIGNALLING MODULE 2 CONTACTS INPUT AND 2 OUTPUT E1.3...E6.3 | SACE Emax 3 EKIP SIGNALLING 2K-1 E1.3...E6.3 | 200 | 200 | 50
| ABB | https://global.abb/group/en | https://new.abb.com/products/1SDA126482R1 | 1SDA126482R1 | EKIP SIGNALLING 2K-2 E1.3...E6.3 | IEC, UL |  | 8056221279819 | 85389099 |  |  | 0.2 | [10 empty] | Vielfältiges Zubehör der offenen Leistungsschalter-Baureihe Emax 3 ermöglicht einen flexiblen und anpassbare Möglichkeit je nach Applikation. Die Leistungsanschlüsse sind horizontal oder vertikal orientierbar auswählbar. Umfangreiche Anschlussumbausätze, mechanisches und elektrisches Zubehör sind für die Festeinbau- und ausfahrbaren Versionen lieferbar. Alle Emax 3 Leistungsschalter können mit Kommunikationsmodulen ausgestattet und adaptiv durch Softwarepakete erweitert werden | EKIP SIGNALLING 2K-2 Modul Zubehör Emax 3 | EKIP 2K-2 SIGNALLING MODULE 2 CONTACTS INPUT AND 2 OUTPUT E1.3...E6.3 | SACE Emax 3 EKIP SIGNALLING 2K-2 E1.3...E6.3 | 200 | 200 | 50
| ABB | https://global.abb/group/en | https://new.abb.com/products/1SDA126483R1 | 1SDA126483R1 | EKIP RELT E1.3...E6.3 | IEC, UL |  | 8056221279826 | 85389099 |  |  | 0.2 | [10 empty] | Vielfältiges Zubehör der offenen Leistungsschalter-Baureihe Emax 3 ermöglicht einen flexiblen und anpassbare Möglichkeit je nach Applikation. Die Leistungsanschlüsse sind horizontal oder vertikal orientierbar auswählbar. Umfangreiche Anschlussumbausätze, mechanisches und elektrisches Zubehör sind für die Festeinbau- und ausfahrbaren Versionen lieferbar. Alle Emax 3 Leistungsschalter können mit Kommunikationsmodulen ausgestattet und adaptiv durch Softwarepakete erweitert werden | EKIP RELT Modul Zubehör Emax 3 | RELT-EKIP 2K-3 MODULO DI SEGNALAZIONE 2 CONTATTI INPUT E 2 OUTPUT E1.3...E6.3 | SACE Emax 3 EKIP RELT E1.3...E6.3 | 200 | 200 | 50
| ABB | https://global.abb/group/en | https://new.abb.com/products/1SDA126487R1 | 1SDA126487R1 | EKIP TEMPERATURE 4T-1 E1.3...E6.3 | IEC, UL |  | 8056221279864 | 85389099 |  |  | 0.2 | [10 empty] | Vielfältiges Zubehör der offenen Leistungsschalter-Baureihe Emax 3 ermöglicht einen flexiblen und anpassbare Möglichkeit je nach Applikation. Die Leistungsanschlüsse sind horizontal oder vertikal orientierbar auswählbar. Umfangreiche Anschlussumbausätze, mechanisches und elektrisches Zubehör sind für die Festeinbau- und ausfahrbaren Versionen lieferbar. Alle Emax 3 Leistungsschalter können mit Kommunikationsmodulen ausgestattet und adaptiv durch Softwarepakete erweitert werden | EKIP TEMPERATURE 4T-1 Modul Zubehör Emax 3 | EKIP SIGNALLING 4T-1 MODULE FOR 4 TEMPERATURE PROBES TYPE PT100/PT1000 E1.3...E6.3 | SACE Emax 3 EKIP TEMPERATURE 4T-1 E1.3...E6.3 | 200 | 200 | 50
| ABB | https://global.abb/group/en | https://new.abb.com/products/1SDA126488R1 | 1SDA126488R1 | EKIP TEMPERATURE 4T-2 E1.3...E6.3 | IEC, UL |  | 8056221279871 | 85389099 |  |  | 0.2 | [10 empty] | Vielfältiges Zubehör der offenen Leistungsschalter-Baureihe Emax 3 ermöglicht einen flexiblen und anpassbare Möglichkeit je nach Applikation. Die Leistungsanschlüsse sind horizontal oder vertikal orientierbar auswählbar. Umfangreiche Anschlussumbausätze, mechanisches und elektrisches Zubehör sind für die Festeinbau- und ausfahrbaren Versionen lieferbar. Alle Emax 3 Leistungsschalter können mit Kommunikationsmodulen ausgestattet und adaptiv durch Softwarepakete erweitert werden | EKIP TEMPERATURE 4T-2 Modul Zubehör Emax 3 | EKIP SIGNALLING 4T-2 MODULE FOR 4 TEMPERATURE PROBES TYPE PT100/PT1000 E1.3...E6.3 | SACE Emax 3 EKIP TEMPERATURE 4T-2 E1.3...E6.3 | 200 | 200 | 50
| ABB | https://global.abb/group/en | https://new.abb.com/products/1SDA126472R1 | 1SDA126472R1 | EKIP SUPPLY EVO MODBUS TCP E1.3...E6.3 | IEC, UL |  | 8056221279710 | 85389099 |  |  | 0.22 | [10 empty] | Vielfältiges Zubehör der offenen Leistungsschalter-Baureihe Emax 3 ermöglicht einen flexiblen und anpassbare Möglichkeit je nach Applikation. Die Leistungsanschlüsse sind horizontal oder vertikal orientierbar auswählbar. Umfangreiche Anschlussumbausätze, mechanisches und elektrisches Zubehör sind für die Festeinbau- und ausfahrbaren Versionen lieferbar. Alle Emax 3 Leistungsschalter können mit Kommunikationsmodulen ausgestattet und adaptiv durch Softwarepakete erweitert werden | Kommunikationsmodul extern Zubehör Emax 3 | EKIP COM COMMUNICATION MODULE MODBUS TCP Evo 24...240V AC-DC E1.3...E6.3 | SACE Emax 3 EKIP SUPPLY EVO MODBUS TCP E1.3...E6.3 | 190 | 120 | 155
| ABB | https://global.abb/group/en | https://new.abb.com/products/1SDA128422R1 | 1SDA128422R1 | Ekip Arc-Flash 6F-2 E1.3...E6.3 SECURE | IEC, UL |  | 8056221299619 | 85389099 |  |  | 0.22 | [10 empty] | Vielfältiges Zubehör der offenen Leistungsschalter-Baureihe Emax 3 ermöglicht einen flexiblen und anpassbare Möglichkeit je nach Applikation. Die Leistungsanschlüsse sind horizontal oder vertikal orientierbar auswählbar. Umfangreiche Anschlussumbausätze, mechanisches und elektrisches Zubehör sind für die Festeinbau- und ausfahrbaren Versionen lieferbar. Alle Emax 3 Leistungsschalter können mit Kommunikationsmodulen ausgestattet und adaptiv durch Softwarepakete erweitert werden | Zubehör für Leistungsschalter Emax3 | EKIP ARC-FLASH 6F-2 MODULE FOR ARC FLASH DETECTORS E1.3...E6.3 COMPATIBLE WITH CYBERSECURE CIRCUIT-BREAKERS IEC62443-SL2 (1SDA126529R1) | SACE Emax 3 EKIP Arc-Flash 6F-2 E1.3...E6.3 SECURE | 190 | 120 | 155
| ABB | https://global.abb/group/en | https://new.abb.com/products/1SDA127787R1 | 1SDA127787R1 | Ekip Cartridge 4 slots Emax 3 | IEC, UL |  | 8056221290975 | 85389099 |  |  | 0.2 | [10 empty] | Vielfältiges Zubehör der offenen Leistungsschalter-Baureihe Emax 3 ermöglicht einen flexiblen und anpassbare Möglichkeit je nach Applikation. Die Leistungsanschlüsse sind horizontal oder vertikal orientierbar auswählbar. Umfangreiche Anschlussumbausätze, mechanisches und elektrisches Zubehör sind für die Festeinbau- und ausfahrbaren Versionen lieferbar. Alle Emax 3 Leistungsschalter können mit Kommunikationsmodulen ausgestattet und adaptiv durch Softwarepakete erweitert werden | Ekip Catridge, 4 Steckplätze für Emax 3 Zubehör Emax 3 | EKIP CARTRIDGE 4 SLOTS FOR COMMUNICATION MODULE EMAX3 | SACE Emax 3 Ekip Cartridge 4 slots Emax 3
| ABB | https://global.abb/group/en | https://new.abb.com/products/1SDA126492R1 | 1SDA126492R1 | LIGHT DETECTOR E1.3...E6.3 | IEC, UL |  | 8056221279918 | 85389099 |  |  | 0.22 | [10 empty] | Vielfältiges Zubehör der offenen Leistungsschalter-Baureihe Emax 3 ermöglicht einen flexiblen und anpassbare Möglichkeit je nach Applikation. Die Leistungsanschlüsse sind horizontal oder vertikal orientierbar auswählbar. Umfangreiche Anschlussumbausätze, mechanisches und elektrisches Zubehör sind für die Festeinbau- und ausfahrbaren Versionen lieferbar. Alle Emax 3 Leistungsschalter können mit Kommunikationsmodulen ausgestattet und adaptiv durch Softwarepakete erweitert werden | Light-Sense Detektor für E1.3...E6.3 Leistungsschalter Emax 3 | ARC FLASH-SENSE LIGHT SENSOR E1.3...E6.3 | SACE Emax 3 Light-Sense Detector E1.3...E6.3 | 190 | 120 | 155
| ABB | https://global.abb/group/en | https://new.abb.com/products/1SDA126489R1 | 1SDA126489R1 | T-SENSE AMBIENT E1.3...E6.3 | IEC, UL |  | 8056221279888 | 85389099 |  |  | 0.2 | [10 empty] | Vielfältiges Zubehör der offenen Leistungsschalter-Baureihe Emax 3 ermöglicht einen flexiblen und anpassbare Möglichkeit je nach Applikation. Die Leistungsanschlüsse sind horizontal oder vertikal orientierbar auswählbar. Umfangreiche Anschlussumbausätze, mechanisches und elektrisches Zubehör sind für die Festeinbau- und ausfahrbaren Versionen lieferbar. Alle Emax 3 Leistungsschalter können mit Kommunikationsmodulen ausgestattet und adaptiv durch Softwarepakete erweitert werden | Zubehör für Leistungsschalter Emax3 | T-SENSE AMBIENT WIRELESS TEMPERATURE SENSOR WITH BATTERY E1.3...E6.3 | SACE Emax 3 T-SENSE AMBIENT E1.3...E6.3 | 200 | 200 | 50
| ABB | https://global.abb/group/en | https://new.abb.com/products/1SDA126490R1 | 1SDA126490R1 | T-SENSE BUSBARS E1.3...E6.3 | IEC, UL |  | 8056221279895 | 85389099 |  |  | 0.2 | [10 empty] | Vielfältiges Zubehör der offenen Leistungsschalter-Baureihe Emax 3 ermöglicht einen flexiblen und anpassbare Möglichkeit je nach Applikation. Die Leistungsanschlüsse sind horizontal oder vertikal orientierbar auswählbar. Umfangreiche Anschlussumbausätze, mechanisches und elektrisches Zubehör sind für die Festeinbau- und ausfahrbaren Versionen lieferbar. Alle Emax 3 Leistungsschalter können mit Kommunikationsmodulen ausgestattet und adaptiv durch Softwarepakete erweitert werden | Zubehör für Leistungsschalter Emax3 | T-SENSE BUSBARS WIRELESS TEMPERATURE SENSOR WITHOUT BATTERY E1.3...E6.3 | SACE Emax 3 T-SENSE BUSBARS E1.3...E6.3 | 200 | 200 | 50
| ABB | https://global.abb/group/en | https://new.abb.com/products/1SDA126491R1 | 1SDA126491R1 | EKIP ARC-FLASH 6F-1 E1.3...E6.3 | IEC, UL |  | 8056221279901 | 85389099 |  |  | 0.22 | [10 empty] | Vielfältiges Zubehör der offenen Leistungsschalter-Baureihe Emax 3 ermöglicht einen flexiblen und anpassbare Möglichkeit je nach Applikation. Die Leistungsanschlüsse sind horizontal oder vertikal orientierbar auswählbar. Umfangreiche Anschlussumbausätze, mechanisches und elektrisches Zubehör sind für die Festeinbau- und ausfahrbaren Versionen lieferbar. Alle Emax 3 Leistungsschalter können mit Kommunikationsmodulen ausgestattet und adaptiv durch Softwarepakete erweitert werden | Zubehör für Leistungsschalter Emax3 | EKIP ARC FLASH MODULE 1 E1.3...E6.3 | SACE Emax 3 EKIP ARC-FLASH 6F-1 E1.3...E6.3 | 190 | 120 | 155
| ABB | https://global.abb/group/en | https://new.abb.com/products/1SDA134296R1 | 1SDA134296R1 | FP connector for 3/5-pin terminal block |  |  | 8056221333405 | 85389099 |  |  | 0.1 | [11 empty] | SACE Emax 3 FP connector for 3/5-pin terminal block |  | SACE Emax 3 FP connector for 3/5-pin terminal block
| ABB | https://global.abb/group/en | https://new.abb.com/products/1SDA126373R1 | 1SDA126373R1 | 1st KLC-D key lock op. E2.3..E6.3 right | IEC, UL |  | 8056221278720 | 85389099 |  |  | 0.2 | [10 empty] | Vielfältiges Zubehör der offenen Leistungsschalter-Baureihe Emax 3 ermöglicht einen flexiblen und anpassbare Möglichkeit je nach Applikation. Die Leistungsanschlüsse sind horizontal oder vertikal orientierbar auswählbar. Umfangreiche Anschlussumbausätze, mechanisches und elektrisches Zubehör sind für die Festeinbau- und ausfahrbaren Versionen lieferbar. Alle Emax 3 Leistungsschalter können mit Kommunikationsmodulen ausgestattet und adaptiv durch Softwarepakete erweitert werden | Erste Schlüsselverriegelung, rechts Zubehör Emax 3 | KEY LOCK SEVERAL IN OPEN FOR 1 C.BREAKER E2.2...E6.2 right 1st | SACE Emax 3 1st KLC-D key lock op. E2.3..E6.3 right
| ABB | https://global.abb/group/en | https://new.abb.com/products/1SDA126375R1 | 1SDA126375R1 | KLC-S key l.op. N20005 E2.3..E6.3 right | IEC, UL |  | 8056221278744 | 85389099 |  |  | 0.2 | [10 empty] | Vielfältiges Zubehör der offenen Leistungsschalter-Baureihe Emax 3 ermöglicht einen flexiblen und anpassbare Möglichkeit je nach Applikation. Die Leistungsanschlüsse sind horizontal oder vertikal orientierbar auswählbar. Umfangreiche Anschlussumbausätze, mechanisches und elektrisches Zubehör sind für die Festeinbau- und ausfahrbaren Versionen lieferbar. Alle Emax 3 Leistungsschalter können mit Kommunikationsmodulen ausgestattet und adaptiv durch Softwarepakete erweitert werden | Erste Schlüsselverriegelung, rechts Zubehör Emax 3 | KEY LOCK EQUAL N.20005 IN OPEN BETWEEN MORE C.BREAKERS E2.2...E6.2 right | SACE Emax 3 KLC-S key l.op. N20005 E2.3..E6.3 right
| ABB | https://global.abb/group/en | https://new.abb.com/products/1SDA126376R1 | 1SDA126376R1 | KLC-S key l.op. N20006 E2.3..E6.3 right | IEC, UL |  | 8056221278751 | 85389099 |  |  | 0.2 | [10 empty] | Vielfältiges Zubehör der offenen Leistungsschalter-Baureihe Emax 3 ermöglicht einen flexiblen und anpassbare Möglichkeit je nach Applikation. Die Leistungsanschlüsse sind horizontal oder vertikal orientierbar auswählbar. Umfangreiche Anschlussumbausätze, mechanisches und elektrisches Zubehör sind für die Festeinbau- und ausfahrbaren Versionen lieferbar. Alle Emax 3 Leistungsschalter können mit Kommunikationsmodulen ausgestattet und adaptiv durch Softwarepakete erweitert werden | Erste Schlüsselverriegelung, rechts Zubehör Emax 3 | KEY LOCK EQUAL N.20006 IN OPEN BETWEEN MORE C.BREAKERS E2.2...E6.2 right | SACE Emax 3 KLC-S key l.op. N20006 E2.3..E6.3 right
| ABB | https://global.abb/group/en | https://new.abb.com/products/1SDA126377R1 | 1SDA126377R1 | KLC-S key l.op. N20007 E2.3..E6.3 right | IEC, UL |  | 8056221278768 | 85389099 |  |  | 0.2 | [10 empty] | Vielfältiges Zubehör der offenen Leistungsschalter-Baureihe Emax 3 ermöglicht einen flexiblen und anpassbare Möglichkeit je nach Applikation. Die Leistungsanschlüsse sind horizontal oder vertikal orientierbar auswählbar. Umfangreiche Anschlussumbausätze, mechanisches und elektrisches Zubehör sind für die Festeinbau- und ausfahrbaren Versionen lieferbar. Alle Emax 3 Leistungsschalter können mit Kommunikationsmodulen ausgestattet und adaptiv durch Softwarepakete erweitert werden | Erste Schlüsselverriegelung, rechts Zubehör Emax 3 | KEY LOCK EQUAL N.20007 IN OPEN BETWEEN MORE C.BREAKERS E2.2...E6.2 right | SACE Emax 3 KLC-S key l.op. N20007 E2.3..E6.3 right | 145 | 200 | 30
| ABB | https://global.abb/group/en | https://new.abb.com/products/1SDA126378R1 | 1SDA126378R1 | KLC-S key l.op. N20008 E2.3..E6.3 right | IEC, UL |  | 8056221278775 | 85389099 |  |  | 0.2 | [10 empty] | Vielfältiges Zubehör der offenen Leistungsschalter-Baureihe Emax 3 ermöglicht einen flexiblen und anpassbare Möglichkeit je nach Applikation. Die Leistungsanschlüsse sind horizontal oder vertikal orientierbar auswählbar. Umfangreiche Anschlussumbausätze, mechanisches und elektrisches Zubehör sind für die Festeinbau- und ausfahrbaren Versionen lieferbar. Alle Emax 3 Leistungsschalter können mit Kommunikationsmodulen ausgestattet und adaptiv durch Softwarepakete erweitert werden | Erste Schlüsselverriegelung, rechts Zubehör Emax 3 | KEY LOCK EQUAL N.20008 IN OPEN BETWEEN MORE C.BREAKERS E2.2...E6.2 right | SACE Emax 3 KLC-S key l.op. N20008 E2.3..E6.3 right | 145 | 200 | 30
| ABB | https://global.abb/group/en | https://new.abb.com/products/1SDA126379R1 | 1SDA126379R1 | KLC-S key l.op. N20009 E2.3..E6.3 right | IEC, UL |  | 8056221278782 | 85389099 |  |  | 0.2 | [10 empty] | Vielfältiges Zubehör der offenen Leistungsschalter-Baureihe Emax 3 ermöglicht einen flexiblen und anpassbare Möglichkeit je nach Applikation. Die Leistungsanschlüsse sind horizontal oder vertikal orientierbar auswählbar. Umfangreiche Anschlussumbausätze, mechanisches und elektrisches Zubehör sind für die Festeinbau- und ausfahrbaren Versionen lieferbar. Alle Emax 3 Leistungsschalter können mit Kommunikationsmodulen ausgestattet und adaptiv durch Softwarepakete erweitert werden | Erste Schlüsselverriegelung, rechts Zubehör Emax 3 | KEY LOCK EQUAL N.20009 IN OPEN BETWEEN MORE C.BREAKERS E2.2...E6.2 right | SACE Emax 3 KLC-S key l.op. N20009 E2.3..E6.3 right | 145 | 200 | 30
| ABB | https://global.abb/group/en | https://new.abb.com/products/1SDA126383R1 | 1SDA126383R1 | 1st KLC-A Kirk&STI l.o.E2.3..E6.3 right | IEC, UL |  | 8056221278829 | 85389099 |  |  | 0.2 | [10 empty] | Vielfältiges Zubehör der offenen Leistungsschalter-Baureihe Emax 3 ermöglicht einen flexiblen und anpassbare Möglichkeit je nach Applikation. Die Leistungsanschlüsse sind horizontal oder vertikal orientierbar auswählbar. Umfangreiche Anschlussumbausätze, mechanisches und elektrisches Zubehör sind für die Festeinbau- und ausfahrbaren Versionen lieferbar. Alle Emax 3 Leistungsschalter können mit Kommunikationsmodulen ausgestattet und adaptiv durch Softwarepakete erweitert werden | Erste Schlüsselverriegelung, rechts Zubehör Emax 3 | KEY LOCK KIRK IN OPEN (PREDISPOSITION ONLY) E2.2...E6.2 right 1st | SACE Emax 3 1st KLC-A Kirk&STI l.o.E2.3..E6.3 right | 0 | 0 | 0
| ABB | https://global.abb/group/en | https://new.abb.com/products/1SDA126407R1 | 1SDA126407R1 | KLP-D Bl.Ins/Sez E2.3...E6.3 1aCh | IEC, UL |  | 8056221279062 | 85389099 |  |  | 0.3 | [10 empty] | Vielfältiges Zubehör der offenen Leistungsschalter-Baureihe Emax 3 ermöglicht einen flexiblen und anpassbare Möglichkeit je nach Applikation. Die Leistungsanschlüsse sind horizontal oder vertikal orientierbar auswählbar. Umfangreiche Anschlussumbausätze, mechanisches und elektrisches Zubehör sind für die Festeinbau- und ausfahrbaren Versionen lieferbar. Alle Emax 3 Leistungsschalter können mit Kommunikationsmodulen ausgestattet und adaptiv durch Softwarepakete erweitert werden | Schlüsselverriegelung, erster Schlüssel Zubehör Emax 3 | KEY LOCK WITH DIFFERENT KEYS IN CONNECTED-ISOLATED POSITION 1a KEY E2.3...E6.3 | SACE Emax 3 KLP-D Bl.Ins/Sez E2.3...E6.3 1aCh | 200 | 230 | 20
| ABB | https://global.abb/group/en | https://new.abb.com/products/1SDA126408R1 | 1SDA126408R1 | KLP-S Bl.Ins/Sez N.20005 E2.3..E6.3 1aCh | IEC, UL |  | 8056221279079 | 85389099 |  |  | 0.3 | [10 empty] | Vielfältiges Zubehör der offenen Leistungsschalter-Baureihe Emax 3 ermöglicht einen flexiblen und anpassbare Möglichkeit je nach Applikation. Die Leistungsanschlüsse sind horizontal oder vertikal orientierbar auswählbar. Umfangreiche Anschlussumbausätze, mechanisches und elektrisches Zubehör sind für die Festeinbau- und ausfahrbaren Versionen lieferbar. Alle Emax 3 Leistungsschalter können mit Kommunikationsmodulen ausgestattet und adaptiv durch Softwarepakete erweitert werden | Schlüsselverriegelung, erster Schlüssel Zubehör Emax 3 | KEY LOCK WITH SAME KEYS N.20005 IN CONNECTED-ISOLATED POSITION 1a KEY E2.3...E6.3 | SACE Emax 3 KLP-S Bl.Ins/Sez N.20005 E2.3..E6.3 1aCh
| ABB | https://global.abb/group/en | https://new.abb.com/products/1SDA126409R1 | 1SDA126409R1 | KLP-S Bl.Ins/Sez N.20006 E2.3..E6.3 1aCh | IEC, UL |  | 8056221279086 | 85389099 |  |  | 0.3 | [10 empty] | Vielfältiges Zubehör der offenen Leistungsschalter-Baureihe Emax 3 ermöglicht einen flexiblen und anpassbare Möglichkeit je nach Applikation. Die Leistungsanschlüsse sind horizontal oder vertikal orientierbar auswählbar. Umfangreiche Anschlussumbausätze, mechanisches und elektrisches Zubehör sind für die Festeinbau- und ausfahrbaren Versionen lieferbar. Alle Emax 3 Leistungsschalter können mit Kommunikationsmodulen ausgestattet und adaptiv durch Softwarepakete erweitert werden | Schlüsselverriegelung, erster Schlüssel Zubehör Emax 3 | KEY LOCK WITH SAME KEYS N.20006 IN CONNECTED-ISOLATED POSITION 1a KEY E2.3...E6.3 | SACE Emax 3 KLP-S Bl.Ins/Sez N.20006 E2.3..E6.3 1aCh | 200 | 230 | 20
| ABB | https://global.abb/group/en | https://new.abb.com/products/1SDA126410R1 | 1SDA126410R1 | KLP-S Bl.Ins/Sez N.20007 E2.3..E6.3 1aCh | IEC, UL |  | 8056221279093 | 85389099 |  |  | 0.3 | [10 empty] | Vielfältiges Zubehör der offenen Leistungsschalter-Baureihe Emax 3 ermöglicht einen flexiblen und anpassbare Möglichkeit je nach Applikation. Die Leistungsanschlüsse sind horizontal oder vertikal orientierbar auswählbar. Umfangreiche Anschlussumbausätze, mechanisches und elektrisches Zubehör sind für die Festeinbau- und ausfahrbaren Versionen lieferbar. Alle Emax 3 Leistungsschalter können mit Kommunikationsmodulen ausgestattet und adaptiv durch Softwarepakete erweitert werden | Schlüsselverriegelung, erster Schlüssel Zubehör Emax 3 | KEY LOCK WITH SAME KEYS N.20007 IN CONNECTED-ISOLATED POSITION 1a KEY E2.3...E6.3 | SACE Emax 3 KLP-S Bl.Ins/Sez N.20007 E2.3..E6.3 1aCh | 200 | 230 | 20
| ABB | https://global.abb/group/en | https://new.abb.com/products/1SDA126411R1 | 1SDA126411R1 | KLP-S Bl.Ins/Sez N.20008 E2.3..E6.3 1aCh | IEC, UL |  | 8056221279109 | 85389099 |  |  | 0.3 | [10 empty] | Vielfältiges Zubehör der offenen Leistungsschalter-Baureihe Emax 3 ermöglicht einen flexiblen und anpassbare Möglichkeit je nach Applikation. Die Leistungsanschlüsse sind horizontal oder vertikal orientierbar auswählbar. Umfangreiche Anschlussumbausätze, mechanisches und elektrisches Zubehör sind für die Festeinbau- und ausfahrbaren Versionen lieferbar. Alle Emax 3 Leistungsschalter können mit Kommunikationsmodulen ausgestattet und adaptiv durch Softwarepakete erweitert werden | Schlüsselverriegelung, erster Schlüssel Zubehör Emax 3 | KEY LOCK WITH SAME KEYS N.20008 IN CONNECTED-ISOLATED POSITION 1a KEY E2.3...E6.3 | SACE Emax 3 KLP-S Bl.Ins/Sez N.20008 E2.3..E6.3 1aCh | 200 | 230 | 20
| ABB | https://global.abb/group/en | https://new.abb.com/products/1SDA126412R1 | 1SDA126412R1 | KLP-S Bl.Ins/Sez N.20009 E2.3..E6.3 1aCh | IEC, UL |  | 8056221279116 | 85389099 |  |  | 0.3 | [10 empty] | Vielfältiges Zubehör der offenen Leistungsschalter-Baureihe Emax 3 ermöglicht einen flexiblen und anpassbare Möglichkeit je nach Applikation. Die Leistungsanschlüsse sind horizontal oder vertikal orientierbar auswählbar. Umfangreiche Anschlussumbausätze, mechanisches und elektrisches Zubehör sind für die Festeinbau- und ausfahrbaren Versionen lieferbar. Alle Emax 3 Leistungsschalter können mit Kommunikationsmodulen ausgestattet und adaptiv durch Softwarepakete erweitert werden | Schlüsselverriegelung, erster Schlüssel Zubehör Emax 3 | KEY LOCK WITH SAME KEYS N.20009 IN CONNECTED-ISOLATED POSITION 1a KEY E2.3...E6.3 | SACE Emax 3 KLP-S Bl.Ins/Sez N.20009 E2.3..E6.3 1aCh | 200 | 230 | 20
| ABB | https://global.abb/group/en | https://new.abb.com/products/1SDA126419R1 | 1SDA126419R1 | KLP-A Bl.Ins/Sez RoProKirk-STI E2.3..E6.3 1C | IEC, UL |  | 8056221279185 | 85389099 |  |  | 0.3 | [10 empty] | Vielfältiges Zubehör der offenen Leistungsschalter-Baureihe Emax 3 ermöglicht einen flexiblen und anpassbare Möglichkeit je nach Applikation. Die Leistungsanschlüsse sind horizontal oder vertikal orientierbar auswählbar. Umfangreiche Anschlussumbausätze, mechanisches und elektrisches Zubehör sind für die Festeinbau- und ausfahrbaren Versionen lieferbar. Alle Emax 3 Leistungsschalter können mit Kommunikationsmodulen ausgestattet und adaptiv durch Softwarepakete erweitert werden | Schlüsselverriegelung, erster Schlüssel Zubehör Emax 3 | KEY LOCK KIRK STI IN CONNECTED-ISOLATED POSITION 1a KEY (PREDISPOSITION ONLY) E2.3...E6.3 | SACE Emax 3 KLP-A Pos.lock Kirk-STI E2.3..E6.3 1Key | 0 | 0 | 0
| ABB | https://global.abb/group/en | https://new.abb.com/products/1SDA126425R1 | 1SDA126425R1 | PLP Bl.lucc.Ins/Sez D=4/6/8mm E2.3..E6.3 | IEC, UL |  | 8056221279246 | 85389099 |  |  | 0.028 | [10 empty] | Vielfältiges Zubehör der offenen Leistungsschalter-Baureihe Emax 3 ermöglicht einen flexiblen und anpassbare Möglichkeit je nach Applikation. Die Leistungsanschlüsse sind horizontal oder vertikal orientierbar auswählbar. Umfangreiche Anschlussumbausätze, mechanisches und elektrisches Zubehör sind für die Festeinbau- und ausfahrbaren Versionen lieferbar. Alle Emax 3 Leistungsschalter können mit Kommunikationsmodulen ausgestattet und adaptiv durch Softwarepakete erweitert werden | Schlossverriegelung für Einschub Zubehör Emax 3 | PADLOCK DEVICE D=4/6/8 MM IN CONNECTED-ISOLATED POSITION FOR C.BREAK. E2.3...E6.3 | SACE Emax 3 PLP Bl.lucc.Ins/Sez D=4/6/8mm E2.3..E6.3
| ABB | https://global.abb/group/en | https://new.abb.com/products/1SDA126427R1 | 1SDA126427R1 | DLP Door Lock Pos. E2.3..E6.3 Left | IEC, UL |  | 8056221279260 | 85389099 |  |  | 0.101 | [10 empty] | Vielfältiges Zubehör der offenen Leistungsschalter-Baureihe Emax 3 ermöglicht einen flexiblen und anpassbare Möglichkeit je nach Applikation. Die Leistungsanschlüsse sind horizontal oder vertikal orientierbar auswählbar. Umfangreiche Anschlussumbausätze, mechanisches und elektrisches Zubehör sind für die Festeinbau- und ausfahrbaren Versionen lieferbar. Alle Emax 3 Leistungsschalter können mit Kommunikationsmodulen ausgestattet und adaptiv durch Softwarepakete erweitert werden | Verriegelung der Türöffnung mit Leistungsschalter in Betrieb-/Teststell., Links Zubehör Emax 3 | BLOCK OPENING DOOR FOR C.BREAKER CONNECTED-TEST FOR FIXED PART E2.3...E6.3 LEFT | SACE Emax 3 DLP Door Lock Pos. E2.3..E6.3 Left | 170 | 200 | 20
| ABB | https://global.abb/group/en | https://new.abb.com/products/1SDA126433R1 | 1SDA126433R1 | PBC Prot. Pushbuttons OP/CL E2.3...E6.3 | IEC, UL |  | 8056221279321 | 85389099 |  |  | 0.034 | [10 empty] | Vielfältiges Zubehör der offenen Leistungsschalter-Baureihe Emax 3 ermöglicht einen flexiblen und anpassbare Möglichkeit je nach Applikation. Die Leistungsanschlüsse sind horizontal oder vertikal orientierbar auswählbar. Umfangreiche Anschlussumbausätze, mechanisches und elektrisches Zubehör sind für die Festeinbau- und ausfahrbaren Versionen lieferbar. Alle Emax 3 Leistungsschalter können mit Kommunikationsmodulen ausgestattet und adaptiv durch Softwarepakete erweitert werden | Schutzabdeckung für Bedientasten EIN/AUS Zubehör Emax 3 | PROTECTION TRANSPARENT ON THE OPENING AND CLOSING PUSH-BUTTONS E2.3...E6.3 | SACE Emax 3 PBC Prot. Pushbuttons OP/CL E2.3...E6.3
| ABB | https://global.abb/group/en | https://new.abb.com/products/1SDA126434R1 | 1SDA126434R1 | PBC2 Prot.Pushbutton Closing E2.3...E6.3 | IEC, UL |  | 8056221279338 | 85389099 |  |  | 0.034 | [10 empty] | Vielfältiges Zubehör der offenen Leistungsschalter-Baureihe Emax 3 ermöglicht einen flexiblen und anpassbare Möglichkeit je nach Applikation. Die Leistungsanschlüsse sind horizontal oder vertikal orientierbar auswählbar. Umfangreiche Anschlussumbausätze, mechanisches und elektrisches Zubehör sind für die Festeinbau- und ausfahrbaren Versionen lieferbar. Alle Emax 3 Leistungsschalter können mit Kommunikationsmodulen ausgestattet und adaptiv durch Softwarepakete erweitert werden | Schutzabdeckung für Bedientasten AUS Zubehör Emax 3 | PBC2 - Protection cover for closing push-button for E2.3...E6.3 | SACE Emax 3 PBC2 Prot. Pushbutton CL E2.3...E6.3 | 150 | 190 | 10
| ABB | https://global.abb/group/en | https://new.abb.com/products/1SDA126435R1 | 1SDA126435R1 | PBC Prot. Pushbutt. OP/CL 4mm E2.3..E6.3 | IEC, UL |  | 8056221279345 | 85389099 |  |  | 0.1 | [10 empty] | Vielfältiges Zubehör der offenen Leistungsschalter-Baureihe Emax 3 ermöglicht einen flexiblen und anpassbare Möglichkeit je nach Applikation. Die Leistungsanschlüsse sind horizontal oder vertikal orientierbar auswählbar. Umfangreiche Anschlussumbausätze, mechanisches und elektrisches Zubehör sind für die Festeinbau- und ausfahrbaren Versionen lieferbar. Alle Emax 3 Leistungsschalter können mit Kommunikationsmodulen ausgestattet und adaptiv durch Softwarepakete erweitert werden | Schutzabdeckung für Bedientasten EIN/AUS Zubehör Emax 3 | PROTECTION TRANSPARENT ON THE OPENING AND CLOSING PUSH-BUTTONS PADLOCKABLE D=4 MM E2.3...E6.3 | SACE Emax 3 PBC Prot. Pushbutt. OP/CL 4mm E2.3..E6.3 | 200 | 150 | 15
| ABB | https://global.abb/group/en | https://new.abb.com/products/1SDA126436R1 | 1SDA126436R1 | PBC Pr.Pu.OP/CL 7mm-1/4-17/64 E2.3..E6.3 | IEC, UL |  | 8056221279352 | 85389099 |  |  | 0.1 | [10 empty] | Vielfältiges Zubehör der offenen Leistungsschalter-Baureihe Emax 3 ermöglicht einen flexiblen und anpassbare Möglichkeit je nach Applikation. Die Leistungsanschlüsse sind horizontal oder vertikal orientierbar auswählbar. Umfangreiche Anschlussumbausätze, mechanisches und elektrisches Zubehör sind für die Festeinbau- und ausfahrbaren Versionen lieferbar. Alle Emax 3 Leistungsschalter können mit Kommunikationsmodulen ausgestattet und adaptiv durch Softwarepakete erweitert werden | Schutzabdeckung für Bedientasten EIN/AUS Zubehör Emax 3 | PROTECTION TRANSPARENT ON THE OPENING AND CLOSING PUSH-BUTTONS PADLOCKABLE D=7mm-1/4’’-17/64’’ E2.3...E6.3 | SACE Emax 3 PBC Prot. Pushbutt.OP/CL 7mm E2.3..E6.3 | 200 | 150 | 15
| ABB | https://global.abb/group/en | https://new.abb.com/products/1SDA126437R1 | 1SDA126437R1 | PBC Prot. Pushbutt. OP/CL 8mm E2.3..E6.3 | IEC, UL |  | 8056221279369 | 85389099 |  |  | 0.1 | [10 empty] | Vielfältiges Zubehör der offenen Leistungsschalter-Baureihe Emax 3 ermöglicht einen flexiblen und anpassbare Möglichkeit je nach Applikation. Die Leistungsanschlüsse sind horizontal oder vertikal orientierbar auswählbar. Umfangreiche Anschlussumbausätze, mechanisches und elektrisches Zubehör sind für die Festeinbau- und ausfahrbaren Versionen lieferbar. Alle Emax 3 Leistungsschalter können mit Kommunikationsmodulen ausgestattet und adaptiv durch Softwarepakete erweitert werden | Schutzabdeckung für Bedientasten EIN/AUS Zubehör Emax 3 | PROTECTION TRANSPARENT ON THE OPENING AND CLOSING PUSH-BUTTONS PADLOCKABLE D=8 MM E2.3...E6.3 | SACE Emax 3 PBC Prot. Pushbutt. OP/CL 8mm E2.3..E6.3 | 200 | 150 | 15
| ABB | https://global.abb/group/en | https://new.abb.com/products/1SDA126441R1 | 1SDA126441R1 | Sealable trip unit cover E2.3...E6.3 | IEC, UL |  | 8056221279406 | 85389099 |  |  | 1.8 | [10 empty] | Vielfältiges Zubehör der offenen Leistungsschalter-Baureihe Emax 3 ermöglicht einen flexiblen und anpassbare Möglichkeit je nach Applikation. Die Leistungsanschlüsse sind horizontal oder vertikal orientierbar auswählbar. Umfangreiche Anschlussumbausätze, mechanisches und elektrisches Zubehör sind für die Festeinbau- und ausfahrbaren Versionen lieferbar. Alle Emax 3 Leistungsschalter können mit Kommunikationsmodulen ausgestattet und adaptiv durch Softwarepakete erweitert werden | Verschließbare Abdeckung für Schutzauslöser Zubehör Emax 3 | SEALABLE PROTECTION FOR OVERCURRANT RELEASE EKIP E2.3...E6.3 | SACE Emax 3 Sealable trip unit cover E2.3...E6.3
| ABB | https://global.abb/group/en | https://new.abb.com/products/1SDA126382R1 | 1SDA126382R1 | 1st KLC-A Castel l.op. E2.3..E6.3 right | IEC, UL |  | 8056221278812 | 85389099 |  |  | 0.2 | [10 empty] | Vielfältiges Zubehör der offenen Leistungsschalter-Baureihe Emax 3 ermöglicht einen flexiblen und anpassbare Möglichkeit je nach Applikation. Die Leistungsanschlüsse sind horizontal oder vertikal orientierbar auswählbar. Umfangreiche Anschlussumbausätze, mechanisches und elektrisches Zubehör sind für die Festeinbau- und ausfahrbaren Versionen lieferbar. Alle Emax 3 Leistungsschalter können mit Kommunikationsmodulen ausgestattet und adaptiv durch Softwarepakete erweitert werden | Erste Schlüsselverriegelung, rechts Zubehör Emax 3 | KEY LOCK CASTELL IN OPEN (PREDISPOSITION ONLY) E2.2...E6.2 right 1st | SACE Emax 3 1st KLC-A Castel l.op. E2.3..E6.3 right | 0 | 0 | 0
| ABB | https://global.abb/group/en | https://new.abb.com/products/1SDA126421R1 | 1SDA126421R1 | KLP-A Bl.Ins/Sez Castell E2.3..E6.3 1aCh | IEC, UL |  | 8056221279208 | 85389099 |  |  | 0.3 | [10 empty] | Vielfältiges Zubehör der offenen Leistungsschalter-Baureihe Emax 3 ermöglicht einen flexiblen und anpassbare Möglichkeit je nach Applikation. Die Leistungsanschlüsse sind horizontal oder vertikal orientierbar auswählbar. Umfangreiche Anschlussumbausätze, mechanisches und elektrisches Zubehör sind für die Festeinbau- und ausfahrbaren Versionen lieferbar. Alle Emax 3 Leistungsschalter können mit Kommunikationsmodulen ausgestattet und adaptiv durch Softwarepakete erweitert werden | Schlüsselverriegelung Castell Schlüssel Zubehör Emax 3 | KEY LOCK CASTELL IN CONNECTED-ISOLATED POSITION 1a KEY (PREDISPOSITION ONLY) E2.3...E6.3 | SACE Emax 3 KLP-A Bl.Ins/Sez Castell E2.3..E6.3 1aCh | 0 | 0 | 0
| ABB | https://global.abb/group/en | https://new.abb.com/products/1SDA126413R1 | 1SDA126413R1 | KLP-D Bl.Ins/Sez E2.3...E6.3 2aCh | IEC, UL |  | 8056221279123 | 85389099 |  |  | 0.3 | [10 empty] | Vielfältiges Zubehör der offenen Leistungsschalter-Baureihe Emax 3 ermöglicht einen flexiblen und anpassbare Möglichkeit je nach Applikation. Die Leistungsanschlüsse sind horizontal oder vertikal orientierbar auswählbar. Umfangreiche Anschlussumbausätze, mechanisches und elektrisches Zubehör sind für die Festeinbau- und ausfahrbaren Versionen lieferbar. Alle Emax 3 Leistungsschalter können mit Kommunikationsmodulen ausgestattet und adaptiv durch Softwarepakete erweitert werden | Schlüsselverriegelung, zweiter Schlüssel Zubehör Emax 3 | KEY LOCK WITH DIFFERENT KEYS IN CONNECTED-ISOLATED POSITION 2a KEY E2.3...E6.3 | SACE Emax 3 KLP-D Bl.Ins/Sez E2.3...E6.3 2aCh | 200 | 230 | 20
| ABB | https://global.abb/group/en | https://new.abb.com/products/1SDA126414R1 | 1SDA126414R1 | KLP-S Bl.Ins/Sez N.20005 E2.3..E6.3 2aCh | IEC, UL |  | 8056221279130 | 85389099 |  |  | 0.3 | [10 empty] | Vielfältiges Zubehör der offenen Leistungsschalter-Baureihe Emax 3 ermöglicht einen flexiblen und anpassbare Möglichkeit je nach Applikation. Die Leistungsanschlüsse sind horizontal oder vertikal orientierbar auswählbar. Umfangreiche Anschlussumbausätze, mechanisches und elektrisches Zubehör sind für die Festeinbau- und ausfahrbaren Versionen lieferbar. Alle Emax 3 Leistungsschalter können mit Kommunikationsmodulen ausgestattet und adaptiv durch Softwarepakete erweitert werden | Schlüsselverriegelung, zweiter Schlüssel Zubehör Emax 3 | KEY LOCK WITH SAME KEYS N.20005 IN CONNECTED-ISOLATED POSITION 2a KEY E2.3...E6.3 | SACE Emax 3 KLP-S Bl.Ins/Sez N.20005 E2.3..E6.3 2aCh | 200 | 230 | 20
| ABB | https://global.abb/group/en | https://new.abb.com/products/1SDA126415R1 | 1SDA126415R1 | KLP-S Bl.Ins/Sez N.20006 E2.3..E6.3 2aCh | IEC, UL |  | 8056221279147 | 85389099 |  |  | 0.3 | [10 empty] | Vielfältiges Zubehör der offenen Leistungsschalter-Baureihe Emax 3 ermöglicht einen flexiblen und anpassbare Möglichkeit je nach Applikation. Die Leistungsanschlüsse sind horizontal oder vertikal orientierbar auswählbar. Umfangreiche Anschlussumbausätze, mechanisches und elektrisches Zubehör sind für die Festeinbau- und ausfahrbaren Versionen lieferbar. Alle Emax 3 Leistungsschalter können mit Kommunikationsmodulen ausgestattet und adaptiv durch Softwarepakete erweitert werden | Schlüsselverriegelung, zweiter Schlüssel Zubehör Emax 3 | KEY LOCK WITH SAME KEYS N.20006 IN CONNECTED-ISOLATED POSITION 2a KEY E2.3...E6.3 | SACE Emax 3 KLP-S Bl.Ins/Sez N.20006 E2.3..E6.3 2aCh | 200 | 230 | 20
| ABB | https://global.abb/group/en | https://new.abb.com/products/1SDA126416R1 | 1SDA126416R1 | KLP-S Bl.Ins/Sez N.20007 E2.3..E6.3 2aCh | IEC, UL |  | 8056221279154 | 85389099 |  |  | 0.3 | [10 empty] | Vielfältiges Zubehör der offenen Leistungsschalter-Baureihe Emax 3 ermöglicht einen flexiblen und anpassbare Möglichkeit je nach Applikation. Die Leistungsanschlüsse sind horizontal oder vertikal orientierbar auswählbar. Umfangreiche Anschlussumbausätze, mechanisches und elektrisches Zubehör sind für die Festeinbau- und ausfahrbaren Versionen lieferbar. Alle Emax 3 Leistungsschalter können mit Kommunikationsmodulen ausgestattet und adaptiv durch Softwarepakete erweitert werden | Schlüsselverriegelung, zweiter Schlüssel Zubehör Emax 3 | KEY LOCK WITH SAME KEYS N.20007 IN CONNECTED-ISOLATED POSITION 2a KEY E2.3...E6.3 | SACE Emax 3 KLP-S Bl.Ins/Sez N.20007 E2.3..E6.3 2aCh | 200 | 230 | 20
| ABB | https://global.abb/group/en | https://new.abb.com/products/1SDA126417R1 | 1SDA126417R1 | KLP-S Bl.Ins/Sez N.20008 E2.3..E6.3 2aCh | IEC, UL |  | 8056221279161 | 85389099 |  |  | 0.3 | [10 empty] | Vielfältiges Zubehör der offenen Leistungsschalter-Baureihe Emax 3 ermöglicht einen flexiblen und anpassbare Möglichkeit je nach Applikation. Die Leistungsanschlüsse sind horizontal oder vertikal orientierbar auswählbar. Umfangreiche Anschlussumbausätze, mechanisches und elektrisches Zubehör sind für die Festeinbau- und ausfahrbaren Versionen lieferbar. Alle Emax 3 Leistungsschalter können mit Kommunikationsmodulen ausgestattet und adaptiv durch Softwarepakete erweitert werden | Schlüsselverriegelung, zweiter Schlüssel Zubehör Emax 3 | KEY LOCK WITH SAME KEYS N.20008 IN CONNECTED-ISOLATED POSITION 2a KEY E2.3...E6.3 | SACE Emax 3 KLP-S Bl.Ins/Sez N.20008 E2.3..E6.3 2aCh | 200 | 230 | 20
| ABB | https://global.abb/group/en | https://new.abb.com/products/1SDA126418R1 | 1SDA126418R1 | KLP-S Bl.Ins/Sez N.20009 E2.3..E6.3 2aCh | IEC, UL |  | 8056221279178 | 85389099 |  |  | 0.3 | [10 empty] | Vielfältiges Zubehör der offenen Leistungsschalter-Baureihe Emax 3 ermöglicht einen flexiblen und anpassbare Möglichkeit je nach Applikation. Die Leistungsanschlüsse sind horizontal oder vertikal orientierbar auswählbar. Umfangreiche Anschlussumbausätze, mechanisches und elektrisches Zubehör sind für die Festeinbau- und ausfahrbaren Versionen lieferbar. Alle Emax 3 Leistungsschalter können mit Kommunikationsmodulen ausgestattet und adaptiv durch Softwarepakete erweitert werden | Schlüsselverriegelung, zweiter Schlüssel Zubehör Emax 3 | KEY LOCK WITH SAME KEYS N.20009 IN CONNECTED-ISOLATED POSITION 2a KEY E2.3...E6.3 | SACE Emax 3 KLP-S Bl.Ins/Sez N.20009 E2.3..E6.3 2aCh | 200 | 230 | 20
| ABB | https://global.abb/group/en | https://new.abb.com/products/1SDA126439R1 | 1SDA126439R1 | IP30 blind door E2.3...E6.3 | IEC, UL |  | 8056221279383 | 85389099 |  |  | 0.1 | [10 empty] | Vielfältiges Zubehör der offenen Leistungsschalter-Baureihe Emax 3 ermöglicht einen flexiblen und anpassbare Möglichkeit je nach Applikation. Die Leistungsanschlüsse sind horizontal oder vertikal orientierbar auswählbar. Umfangreiche Anschlussumbausätze, mechanisches und elektrisches Zubehör sind für die Festeinbau- und ausfahrbaren Versionen lieferbar. Alle Emax 3 Leistungsschalter können mit Kommunikationsmodulen ausgestattet und adaptiv durch Softwarepakete erweitert werden | IP30 Abdeckrahmen Zubehör Emax 3 | FLANGE IP30 FOR THE COMPARTMENT DOOR FOR FIXED CIRCUIT-BREAKER E2.3...E6.3 | SACE Emax 3 IP30 blind door E2.3...E6.3 | 0 | 0 | 0
| ABB | https://global.abb/group/en | https://new.abb.com/products/1SDA126380R1 | 1SDA126380R1 | 1st KLC-D Ronis lo.op. E2.3..E6.3 right | IEC, UL |  | 8056221278799 | 85389099 |  |  | 0.2 | [10 empty] | Vielfältiges Zubehör der offenen Leistungsschalter-Baureihe Emax 3 ermöglicht einen flexiblen und anpassbare Möglichkeit je nach Applikation. Die Leistungsanschlüsse sind horizontal oder vertikal orientierbar auswählbar. Umfangreiche Anschlussumbausätze, mechanisches und elektrisches Zubehör sind für die Festeinbau- und ausfahrbaren Versionen lieferbar. Alle Emax 3 Leistungsschalter können mit Kommunikationsmodulen ausgestattet und adaptiv durch Softwarepakete erweitert werden | Erste Schlüsselverriegelung, rechts Zubehör Emax 3 | KEY LOCK STI IN OPEN (PREDISPOSITION ONLY) E2.2...E6.2 right 1st | SACE Emax 3 1st KLC-D Ronis lo.op. E2.3..E6.3 right | 0 | 0 | 0
| ABB | https://global.abb/group/en | https://new.abb.com/products/1SDA126423R1 | 1SDA126423R1 | KLP-D Bl.Ins/Sez Ronis E2.3/E6.3 1Ch | IEC, UL |  | 8056221279222 | 85389099 |  |  | 0.1 | [10 empty] | Vielfältiges Zubehör der offenen Leistungsschalter-Baureihe Emax 3 ermöglicht einen flexiblen und anpassbare Möglichkeit je nach Applikation. Die Leistungsanschlüsse sind horizontal oder vertikal orientierbar auswählbar. Umfangreiche Anschlussumbausätze, mechanisches und elektrisches Zubehör sind für die Festeinbau- und ausfahrbaren Versionen lieferbar. Alle Emax 3 Leistungsschalter können mit Kommunikationsmodulen ausgestattet und adaptiv durch Softwarepakete erweitert werden | Schlüsselverriegelung Ronis, erster Schlüssel Zubehör Emax 3 | KEY LOCK RONIS IN CONNECTED-ISOLATED POSITION 1a KEY E2.3...E6.3 Ronis 1104B | SACE Emax 3 KLP-D Pos.lock Ronis E2.3/E6.3 1Key | 150 | 200 | 20
| ABB | https://global.abb/group/en | https://new.abb.com/products/1SDA126387R1 | 1SDA126387R1 | 1st PLC E2.3..E6.3 Padlocks o.p. left | IEC, UL |  | 8056221278867 | 85389099 |  |  | 0.028 | [10 empty] | Vielfältiges Zubehör der offenen Leistungsschalter-Baureihe Emax 3 ermöglicht einen flexiblen und anpassbare Möglichkeit je nach Applikation. Die Leistungsanschlüsse sind horizontal oder vertikal orientierbar auswählbar. Umfangreiche Anschlussumbausätze, mechanisches und elektrisches Zubehör sind für die Festeinbau- und ausfahrbaren Versionen lieferbar. Alle Emax 3 Leistungsschalter können mit Kommunikationsmodulen ausgestattet und adaptiv durch Softwarepakete erweitert werden | Erste Schlüsselverriegelung, links Zubehör Emax 3 | PADLOCK DEVICE IN OPEN D=4 MM IN OPEN POSITION FOR C.BREAKER E2.2...E6.2 left 1st | SACE Emax 3 1st PLC E2.3..E6.3 Padlocks o.p. left
| ABB | https://global.abb/group/en | https://new.abb.com/products/1SDA126567R1 | 1SDA126567R1 | Back Flange for E2.3 F 3p | IEC, UL |  | 8056221280662 | 85389099 |  |  | 0.1 | [10 empty] | Vielfältiges Zubehör der offenen Leistungsschalter-Baureihe Emax 3 ermöglicht einen flexiblen und anpassbare Möglichkeit je nach Applikation. Die Leistungsanschlüsse sind horizontal oder vertikal orientierbar auswählbar. Umfangreiche Anschlussumbausätze, mechanisches und elektrisches Zubehör sind für die Festeinbau- und ausfahrbaren Versionen lieferbar. Alle Emax 3 Leistungsschalter können mit Kommunikationsmodulen ausgestattet und adaptiv durch Softwarepakete erweitert werden | Rückseitger Anschluss, 3polig, Festeinbau Zubehör Emax 3 | Back Flange for E2.3 F 3p | SACE Emax 3 Back Flange for E2.3 F 3p | 0 | 0 | 0
| ABB | https://global.abb/group/en | https://new.abb.com/products/1SDA128424R1 | 1SDA128424R1 | EKIP SYNCHROCHECK E1.3...E6.3 SECURE | IEC, UL |  | 8056221299633 | 85389099 |  |  | 0.22 | [10 empty] | Vielfältiges Zubehör der offenen Leistungsschalter-Baureihe Emax 3 ermöglicht einen flexiblen und anpassbare Möglichkeit je nach Applikation. Die Leistungsanschlüsse sind horizontal oder vertikal orientierbar auswählbar. Umfangreiche Anschlussumbausätze, mechanisches und elektrisches Zubehör sind für die Festeinbau- und ausfahrbaren Versionen lieferbar. Alle Emax 3 Leistungsschalter können mit Kommunikationsmodulen ausgestattet und adaptiv durch Softwarepakete erweitert werden | Zubehör für Leistungsschalter Emax3 | EKIP SYNCHROCHECK EXTERNAL MODULE FOR CONTROL OF SYNCHRONISM E1.3...E6.3 COMPATIBLE WITH CYBERSECURE CIRCUIT-BREAKERS IEC62443-SL2 (1SDA126529R1) | SACE Emax 3 EKIP SYNCHROCHECK E1.3...E6.3 SECURE | 190 | 120 | 155
| ABB | https://global.abb/group/en | https://new.abb.com/products/1SDA126573R1 | 1SDA126573R1 | Back Flange for E2.3 3p W | IEC, UL |  | 8056221280723 | 85389099 |  |  | 0.1 | [10 empty] | Vielfältiges Zubehör der offenen Leistungsschalter-Baureihe Emax 3 ermöglicht einen flexiblen und anpassbare Möglichkeit je nach Applikation. Die Leistungsanschlüsse sind horizontal oder vertikal orientierbar auswählbar. Umfangreiche Anschlussumbausätze, mechanisches und elektrisches Zubehör sind für die Festeinbau- und ausfahrbaren Versionen lieferbar. Alle Emax 3 Leistungsschalter können mit Kommunikationsmodulen ausgestattet und adaptiv durch Softwarepakete erweitert werden | Rückseitger Anschluss, 3polig, ausfahrbar Zubehör Emax 3 | Back Flange for E2.3 V 3p | SACE Emax 3 Back Flange for E2.3 W 3p | 0 | 0 | 0
| ABB | https://global.abb/group/en | https://new.abb.com/products/1SDA127755R1 | 1SDA127755R1 | Homopolar toroid SGR E1.3..E6.3 100A | IEC, UL |  | 8056221290654 | 85389099 |  |  | 1.3 | [10 empty] | Offener Leistungsschalter für Anlagenschutz gemäß EN 60947-2 (DIN VDE 0660, Teil 101),\nOffener Lasttrennschalter gemäß EN 60947-3 ( DIN VDE 0660, Teil 107). Der ABB SACE Emax 3 ist die höchste Entwicklungsstufe der offenen Leistungsschalter.\nDie Technologie baut auf der vertrauten Emax-Familie von ABB auf und bietet erweiterte Anpassbarkeit, Sicherheit sowie Funktionen für Ausfallsicherheit. Der Schalter erfüllt die Anforderungen moderner Systeme durch eine innovative Technologie, die sich mit der\nInfrastruktur weiterentwickelt und sowohl Menschen als auch Anlagen schützt. Der Ekip Aware Schutzauslöser bietet mit einer adaptiven Anpassbarkeit die Grundlage für künftige Anforderungen. Die Leistungsanschlüsse sind horizontal oder vertikal orientierbar. Umfangreiche Anschlussumbausätze, mechanisches und elektrisches Zubehör sind für die Festeinbau- und ausfahrbaren Versionen lieferbar. Alle Emax 3 Leistungsschalter können mit vielseitigen Zubehör-Modulen ausgestattet werden. | Externer Neutralleiter Wandler 100A Zubehör Emax 3 | TOROID TRANSFORMER HOMOPOLAR E1.3..E6.3-XT7-XT7M 100A | SACE Emax 3 Homopolar toroid SGR E1.3..E6.3 100A | 225 | 120 | 180
| ABB | https://global.abb/group/en | https://new.abb.com/products/1SDA127762R1 | 1SDA127762R1 | Homopolar toroid SGR E1.3..E6.3 250A | IEC, UL |  | 8056221290722 | 85389099 |  |  | 1.3 | [10 empty] | Vielfältiges Zubehör der offenen Leistungsschalter-Baureihe Emax 3 ermöglicht einen flexiblen und anpassbare Möglichkeit je nach Applikation. Die Leistungsanschlüsse sind horizontal oder vertikal orientierbar auswählbar. Umfangreiche Anschlussumbausätze, mechanisches und elektrisches Zubehör sind für die Festeinbau- und ausfahrbaren Versionen lieferbar. Alle Emax 3 Leistungsschalter können mit Kommunikationsmodulen ausgestattet und adaptiv durch Softwarepakete erweitert werden | Ringkernwandler, 250A Zubehör Emax 3 | TOROID TRANSFORMER HOMOPOLAR E1.3..E6.3-XT7-XT7M 250A | SACE Emax 3 Homopolar toroid SGR E1.3..E6.3 250A | 225 | 120 | 180
| ABB | https://global.abb/group/en | https://new.abb.com/products/1SDA127763R1 | 1SDA127763R1 | Homopolar toroid SGR E1.3..E6.3 400A | IEC, UL |  | 8056221290739 | 85389099 |  |  | 1.3 | [10 empty] | Vielfältiges Zubehör der offenen Leistungsschalter-Baureihe Emax 3 ermöglicht einen flexiblen und anpassbare Möglichkeit je nach Applikation. Die Leistungsanschlüsse sind horizontal oder vertikal orientierbar auswählbar. Umfangreiche Anschlussumbausätze, mechanisches und elektrisches Zubehör sind für die Festeinbau- und ausfahrbaren Versionen lieferbar. Alle Emax 3 Leistungsschalter können mit Kommunikationsmodulen ausgestattet und adaptiv durch Softwarepakete erweitert werden | Ringkernwandler, 400A Zubehör Emax 3 | TOROID TRANSFORMER HOMOPOLAR E1.3..E6.3-XT7-XT7M 400A | SACE Emax 3 Homopolar toroid SGR E1.3..E6.3 400A | 225 | 120 | 180
| ABB | https://global.abb/group/en | https://new.abb.com/products/1SDA127764R1 | 1SDA127764R1 | Homopolar toroid SGR E1.3..E6.3 800A | IEC, UL |  | 8056221290746 | 85389099 |  |  | 1.3 | [10 empty] | Vielfältiges Zubehör der offenen Leistungsschalter-Baureihe Emax 3 ermöglicht einen flexiblen und anpassbare Möglichkeit je nach Applikation. Die Leistungsanschlüsse sind horizontal oder vertikal orientierbar auswählbar. Umfangreiche Anschlussumbausätze, mechanisches und elektrisches Zubehör sind für die Festeinbau- und ausfahrbaren Versionen lieferbar. Alle Emax 3 Leistungsschalter können mit Kommunikationsmodulen ausgestattet und adaptiv durch Softwarepakete erweitert werden | Ringkernwandler, 800A Zubehör Emax 3 | TOROID TRANSFORMER HOMOPOLAR E1.3..E6.3-XT7-XT7M 800A | SACE Emax 3 Homopolar toroid SGR E1.3..E6.3 800A | 225 | 120 | 180
| ABB | https://global.abb/group/en | https://new.abb.com/products/1SDA128423R1 | 1SDA128423R1 | LIGHT&PRESSURE DETECTOR E1.3..6.3 | IEC, UL |  | 8056221299626 | 85389099 |  |  | 0.22 | [10 empty] | Vielfältiges Zubehör der offenen Leistungsschalter-Baureihe Emax 3 ermöglicht einen flexiblen und anpassbare Möglichkeit je nach Applikation. Die Leistungsanschlüsse sind horizontal oder vertikal orientierbar auswählbar. Umfangreiche Anschlussumbausätze, mechanisches und elektrisches Zubehör sind für die Festeinbau- und ausfahrbaren Versionen lieferbar. Alle Emax 3 Leistungsschalter können mit Kommunikationsmodulen ausgestattet und adaptiv durch Softwarepakete erweitert werden | Light&Pressure-Sense Detektor für E1.3..6.3 Leistungsschalter Emax 3 | ARC FLASH-SENSE LIGHT AND PRESSURE SENSOR E1.3...E6.3 | SACE Emax 3 Light&Pressure-Sense Detector E1.3..6.3 | 190 | 120 | 155
| ABB | https://global.abb/group/en | https://new.abb.com/products/1SDA126374R1 | 1SDA126374R1 | 2nd KLC-D key lo.op. E2.3..E6.3 left | IEC, UL |  | 8056221278737 | 85389099 |  |  | 0.2 | [10 empty] | Vielfältiges Zubehör der offenen Leistungsschalter-Baureihe Emax 3 ermöglicht einen flexiblen und anpassbare Möglichkeit je nach Applikation. Die Leistungsanschlüsse sind horizontal oder vertikal orientierbar auswählbar. Umfangreiche Anschlussumbausätze, mechanisches und elektrisches Zubehör sind für die Festeinbau- und ausfahrbaren Versionen lieferbar. Alle Emax 3 Leistungsschalter können mit Kommunikationsmodulen ausgestattet und adaptiv durch Softwarepakete erweitert werden | Zweite Schlüsselverriegelung, links Zubehör Emax 3 | KEY LOCK SEVERAL IN OPEN FOR 1 C.BREAKER E2.2...E6.2 left 2nd | SACE Emax 3 2nd KLC-D key lo.op. E2.3..E6.3 left
| ABB | https://global.abb/group/en | https://new.abb.com/products/1SDA126384R1 | 1SDA126384R1 | 2nd KLC-A Kirk&STI l.o.E2.3..E6.3 left | IEC, UL |  | 8056221278836 | 85389099 |  |  | 0.2 | [10 empty] | Vielfältiges Zubehör der offenen Leistungsschalter-Baureihe Emax 3 ermöglicht einen flexiblen und anpassbare Möglichkeit je nach Applikation. Die Leistungsanschlüsse sind horizontal oder vertikal orientierbar auswählbar. Umfangreiche Anschlussumbausätze, mechanisches und elektrisches Zubehör sind für die Festeinbau- und ausfahrbaren Versionen lieferbar. Alle Emax 3 Leistungsschalter können mit Kommunikationsmodulen ausgestattet und adaptiv durch Softwarepakete erweitert werden | Zweite Schlüsselverriegelung, links Zubehör Emax 3 | KEY LOCK KIRK IN OPEN (PREDISPOSITION ONLY) E2.2...E6.2 left 2nd | SACE Emax 3 2nd KLC-A Kirk&STI l.o.E2.3..E6.3 left | 0 | 0 | 0
| ABB | https://global.abb/group/en | https://new.abb.com/products/1SDA126420R1 | 1SDA126420R1 | KLP-A Bl.Ins/Sez RoProKirk-STI E2.3..E6.3 2C | IEC, UL |  | 8056221279192 | 85389099 |  |  | 0.3 | [10 empty] | Vielfältiges Zubehör der offenen Leistungsschalter-Baureihe Emax 3 ermöglicht einen flexiblen und anpassbare Möglichkeit je nach Applikation. Die Leistungsanschlüsse sind horizontal oder vertikal orientierbar auswählbar. Umfangreiche Anschlussumbausätze, mechanisches und elektrisches Zubehör sind für die Festeinbau- und ausfahrbaren Versionen lieferbar. Alle Emax 3 Leistungsschalter können mit Kommunikationsmodulen ausgestattet und adaptiv durch Softwarepakete erweitert werden | Schlüsselverriegelung, zweiter Schlüssel Zubehör Emax 3 | KEY LOCK KIRK STI IN CONNECTED-ISOLATED POSITION 2a KEY (PREDISPOSITION ONLY) E2.3...E6.3 | SACE Emax 3 KLP-A Pos.lock Kirk-STI E2.3..E6.3 2Key | 0 | 0 | 0
| ABB | https://global.abb/group/en | https://new.abb.com/products/1SDA126422R1 | 1SDA126422R1 | KLP-A Bl.Ins/Sez Castell E2.3..E6.3 2aCh | IEC, UL |  | 8056221279215 | 85389099 |  |  | 0.3 | [10 empty] | Vielfältiges Zubehör der offenen Leistungsschalter-Baureihe Emax 3 ermöglicht einen flexiblen und anpassbare Möglichkeit je nach Applikation. Die Leistungsanschlüsse sind horizontal oder vertikal orientierbar auswählbar. Umfangreiche Anschlussumbausätze, mechanisches und elektrisches Zubehör sind für die Festeinbau- und ausfahrbaren Versionen lieferbar. Alle Emax 3 Leistungsschalter können mit Kommunikationsmodulen ausgestattet und adaptiv durch Softwarepakete erweitert werden | Schlüsselverriegelung Castell Schlüssel Zubehör Emax 3 | KEY LOCK CASTELL IN CONNECTED-ISOLATED POSITION 2a KEY (PREDISPOSITION ONLY) E2.3...E6.3 | SACE Emax 3 KLP-A Bl.Ins/Sez Castell E2.3..E6.3 2aCh | 0 | 0 | 0
| ABB | https://global.abb/group/en | https://new.abb.com/products/1SDA126381R1 | 1SDA126381R1 | 2nd KLC-D Ronis l.o. E2.3..E6.3 left | IEC, UL |  | 8056221278805 | 85389099 |  |  | 0.2 | [10 empty] | Vielfältiges Zubehör der offenen Leistungsschalter-Baureihe Emax 3 ermöglicht einen flexiblen und anpassbare Möglichkeit je nach Applikation. Die Leistungsanschlüsse sind horizontal oder vertikal orientierbar auswählbar. Umfangreiche Anschlussumbausätze, mechanisches und elektrisches Zubehör sind für die Festeinbau- und ausfahrbaren Versionen lieferbar. Alle Emax 3 Leistungsschalter können mit Kommunikationsmodulen ausgestattet und adaptiv durch Softwarepakete erweitert werden | Zweite Schlüsselverriegelung, Ronis, links Zubehör Emax 3 | KEY LOCK STI IN OPEN (PREDISPOSITION ONLY) E2.2...E6.2 left 2nd | SACE Emax 3 2nd KLC-D Ronis l.o. E2.3..E6.3 left | 0 | 0 | 0
| ABB | https://global.abb/group/en | https://new.abb.com/products/1SDA126424R1 | 1SDA126424R1 | KLP-D Bl.Ins/Sez Ronis E2.3/E6.3 2Ch | IEC, UL |  | 8056221279239 | 85389099 |  |  | 0.1 | [10 empty] | Vielfältiges Zubehör der offenen Leistungsschalter-Baureihe Emax 3 ermöglicht einen flexiblen und anpassbare Möglichkeit je nach Applikation. Die Leistungsanschlüsse sind horizontal oder vertikal orientierbar auswählbar. Umfangreiche Anschlussumbausätze, mechanisches und elektrisches Zubehör sind für die Festeinbau- und ausfahrbaren Versionen lieferbar. Alle Emax 3 Leistungsschalter können mit Kommunikationsmodulen ausgestattet und adaptiv durch Softwarepakete erweitert werden | Schlüsselverriegelung Ronis, zweiter Schlüssel Zubehör Emax 3 | KEY LOCK RONIS IN CONNECTED-ISOLATED POSITION 2a KEY E2.3...E6.3 Ronis 1104B | SACE Emax 3 KLP-D Pos.lock Ronis E2.3/E6.3 2Key | 150 | 200 | 20
| ABB | https://global.abb/group/en | https://new.abb.com/products/1SDA126388R1 | 1SDA126388R1 | 2nd PLC E2.3..E6.3 Padlocks o.p. right | IEC, UL |  | 8056221278874 | 85389099 |  |  | 0.028 | [10 empty] | Vielfältiges Zubehör der offenen Leistungsschalter-Baureihe Emax 3 ermöglicht einen flexiblen und anpassbare Möglichkeit je nach Applikation. Die Leistungsanschlüsse sind horizontal oder vertikal orientierbar auswählbar. Umfangreiche Anschlussumbausätze, mechanisches und elektrisches Zubehör sind für die Festeinbau- und ausfahrbaren Versionen lieferbar. Alle Emax 3 Leistungsschalter können mit Kommunikationsmodulen ausgestattet und adaptiv durch Softwarepakete erweitert werden | Zweite Schlüsselverriegelung, rechts Zubehör Emax 3 | PADLOCK DEVICE IN OPEN D=4 MM IN OPEN POSITION FOR C.BREAKER E2.2...E6.2 right 2nd | SACE Emax 3 2nd PLC E2.3..E6.3 Padlocks o.p. right
| ABB | https://global.abb/group/en | https://new.abb.com/products/1SDA128407R1 | 1SDA128407R1 | DLP Door Lock Pos. E2.3...E6.3 Right | IEC, UL |  | 8056221299466 | 85389099 |  |  | 0.101 | [10 empty] | Vielfältiges Zubehör der offenen Leistungsschalter-Baureihe Emax 3 ermöglicht einen flexiblen und anpassbare Möglichkeit je nach Applikation. Die Leistungsanschlüsse sind horizontal oder vertikal orientierbar auswählbar. Umfangreiche Anschlussumbausätze, mechanisches und elektrisches Zubehör sind für die Festeinbau- und ausfahrbaren Versionen lieferbar. Alle Emax 3 Leistungsschalter können mit Kommunikationsmodulen ausgestattet und adaptiv durch Softwarepakete erweitert werden | Verriegelung der Türöffnung mit Leistungsschalter in Betrieb-/Teststell., Rechts Zubehör Emax 3 | BLOCK OPENING DOOR FOR C.BREAKER CONNECTED-TEST FOR FIXED PART E2.3...E6.3 RIGHT | SACE Emax 3 DLP Door Lock Pos. E2.3...E6.3 Right | 170 | 200 | 20
| ABB | https://global.abb/group/en | https://new.abb.com/products/1SDA128408R1 | 1SDA128408R1 | EKIP COM MODBUS RTU E1.3...E6.3 SECURE | IEC, UL |  | 8056221299473 | 85389099 |  |  | 0.097 | [10 empty] | Vielfältiges Zubehör der offenen Leistungsschalter-Baureihe Emax 3 ermöglicht einen flexiblen und anpassbare Möglichkeit je nach Applikation. Die Leistungsanschlüsse sind horizontal oder vertikal orientierbar auswählbar. Umfangreiche Anschlussumbausätze, mechanisches und elektrisches Zubehör sind für die Festeinbau- und ausfahrbaren Versionen lieferbar. Alle Emax 3 Leistungsschalter können mit Kommunikationsmodulen ausgestattet und adaptiv durch Softwarepakete erweitert werden | Zubehör für Leistungsschalter Emax3 | EKIP COM COMMUNICATION MODULE FOR MODBUS RTU E1.3...E6.3 COMPATIBLE WITH CYBERSECURE CIRCUIT-BREAKERS IEC62443-SL2 (1SDA126529R1) | SACE Emax 3 EKIP COM MODBUS RTU E1.3...E6.3 SECURE
| ABB | https://global.abb/group/en | https://new.abb.com/products/1SDA128409R1 | 1SDA128409R1 | EKIP SUPPLY EVO M.TCP E1.3..E6.3SECURE | IEC, UL |  | 8056221299480 | 85389099 |  |  | 0.22 | [10 empty] | Vielfältiges Zubehör der offenen Leistungsschalter-Baureihe Emax 3 ermöglicht einen flexiblen und anpassbare Möglichkeit je nach Applikation. Die Leistungsanschlüsse sind horizontal oder vertikal orientierbar auswählbar. Umfangreiche Anschlussumbausätze, mechanisches und elektrisches Zubehör sind für die Festeinbau- und ausfahrbaren Versionen lieferbar. Alle Emax 3 Leistungsschalter können mit Kommunikationsmodulen ausgestattet und adaptiv durch Softwarepakete erweitert werden | Zubehör für Leistungsschalter Emax3 | EKIP COM COMMUNICATION MODULE FOR MODBUS TCP OR LINK OR REDUNDANCY 24...240V AC-DC E1.3...E6.3 COMPATIBLE WITH CYBERSECURE CIRCUIT-BREAKERS IEC62443-SL2 (1SDA126529R1) | SACE Emax 3 EKIP SUPPLY EVO M.TCP E1.3..E6.3SECURE | 190 | 120 | 155
| ABB | https://global.abb/group/en | https://new.abb.com/products/1SDA128410R1 | 1SDA128410R1 | EKIP COM PROFIBUS E1.3...E6.3 SECURE | IEC, UL |  | 8056221299497 | 85389099 |  |  | 0.1 | [10 empty] | Vielfältiges Zubehör der offenen Leistungsschalter-Baureihe Emax 3 ermöglicht einen flexiblen und anpassbare Möglichkeit je nach Applikation. Die Leistungsanschlüsse sind horizontal oder vertikal orientierbar auswählbar. Umfangreiche Anschlussumbausätze, mechanisches und elektrisches Zubehör sind für die Festeinbau- und ausfahrbaren Versionen lieferbar. Alle Emax 3 Leistungsschalter können mit Kommunikationsmodulen ausgestattet und adaptiv durch Softwarepakete erweitert werden | Zubehör für Leistungsschalter Emax3 | EKIP COM COMMUNICATION MODULE FOR PROFIBUS COMPATIBLE WITH CYBERSECURE CIRCUIT-BREAKERS IEC62443-SL2 (1SDA126529R1) | SACE Emax 3 EKIP COM PROFIBUS E1.3...E6.3 SECURE
| ABB | https://global.abb/group/en | https://new.abb.com/products/1SDA128411R1 | 1SDA128411R1 | Ekip Com Profinet Secure | [6 empty] | 0.1
| ABB | https://global.abb/group/en | https://new.abb.com/products/1SDA128412R1 | 1SDA128412R1 | Ekip Com EtherNet/IP™ Secure | [6 empty] | 0.1
| ABB | https://global.abb/group/en | https://new.abb.com/products/1SDA128413R1 | 1SDA128413R1 | Ekip Com IEC61850 Secure | [6 empty] | 0.1
| ABB | https://global.abb/group/en | https://new.abb.com/products/1SDA128415R1 | 1SDA128415R1 | EKIP SIGNALLING 2K-1 E1.3..E6.3 SECURE | IEC, UL |  | 8056221299541 | 85389099 |  |  | 0.05 | [10 empty] | Vielfältiges Zubehör der offenen Leistungsschalter-Baureihe Emax 3 ermöglicht einen flexiblen und anpassbare Möglichkeit je nach Applikation. Die Leistungsanschlüsse sind horizontal oder vertikal orientierbar auswählbar. Umfangreiche Anschlussumbausätze, mechanisches und elektrisches Zubehör sind für die Festeinbau- und ausfahrbaren Versionen lieferbar. Alle Emax 3 Leistungsschalter können mit Kommunikationsmodulen ausgestattet und adaptiv durch Softwarepakete erweitert werden | Zubehör für Leistungsschalter Emax3 | EKIP 2K-1 SIGNALLING MODULE, 2 CONTACTS INPUT AND 2 OUTPUT, E1.3...E6.3 COMPATIBLE WITH CYBERSECURE CIRCUIT-BREAKERS IEC62443-SL2 (1SDA126529R1) | SACE Emax 3 EKIP SIGNALLING 2K-1 E1.3..E6.3 SECURE | 200 | 200 | 50
| ABB | https://global.abb/group/en | https://new.abb.com/products/1SDA128416R1 | 1SDA128416R1 | EKIP SIGNALLING 2K-2 E1.3..E6.3 SECURE | IEC, UL |  | 8056221299558 | 85389099 |  |  | 0.2 | [10 empty] | Vielfältiges Zubehör der offenen Leistungsschalter-Baureihe Emax 3 ermöglicht einen flexiblen und anpassbare Möglichkeit je nach Applikation. Die Leistungsanschlüsse sind horizontal oder vertikal orientierbar auswählbar. Umfangreiche Anschlussumbausätze, mechanisches und elektrisches Zubehör sind für die Festeinbau- und ausfahrbaren Versionen lieferbar. Alle Emax 3 Leistungsschalter können mit Kommunikationsmodulen ausgestattet und adaptiv durch Softwarepakete erweitert werden | Zubehör für Leistungsschalter Emax3 | EKIP 2K-2 SIGNALLING MODULE, 2 CONTACTS INPUT AND 2 OUTPUT, E1.3...E6.3 COMPATIBLE WITH CYBERSECURE CIRCUIT-BREAKERS IEC62443-SL2 (1SDA126529R1) | SACE Emax 3 EKIP SIGNALLING 2K-2 E1.3..E6.3 SECURE | 200 | 200 | 50
| ABB | https://global.abb/group/en | https://new.abb.com/products/1SDA128417R1 | 1SDA128417R1 | EKIP RELT E1.3...E6.3 SECURE | IEC, UL |  | 8056221299565 | 85389099 |  |  | 0.2 | [10 empty] | Vielfältiges Zubehör der offenen Leistungsschalter-Baureihe Emax 3 ermöglicht einen flexiblen und anpassbare Möglichkeit je nach Applikation. Die Leistungsanschlüsse sind horizontal oder vertikal orientierbar auswählbar. Umfangreiche Anschlussumbausätze, mechanisches und elektrisches Zubehör sind für die Festeinbau- und ausfahrbaren Versionen lieferbar. Alle Emax 3 Leistungsschalter können mit Kommunikationsmodulen ausgestattet und adaptiv durch Softwarepakete erweitert werden | Zubehör für Leistungsschalter Emax3 | EKIP RELT MODULE, 2 CONTACTS INPUT AND 2 OUTPUT COMPATIBLE WITH CYBERSECURE CIRCUIT-BREAKERS IEC62443-SL2 (1SDA126529R1) | SACE Emax 3 EKIP RELT E1.3...E6.3 SECURE | 200 | 200 | 50
| ABB | https://global.abb/group/en | https://new.abb.com/products/1SDA128418R1 | 1SDA128418R1 | EKIP TEMPERATU. 4T-1 E1.3..E6.3 SECURE | IEC, UL |  | 8056221299572 | 85389099 |  |  | 0.2 | [10 empty] | Vielfältiges Zubehör der offenen Leistungsschalter-Baureihe Emax 3 ermöglicht einen flexiblen und anpassbare Möglichkeit je nach Applikation. Die Leistungsanschlüsse sind horizontal oder vertikal orientierbar auswählbar. Umfangreiche Anschlussumbausätze, mechanisches und elektrisches Zubehör sind für die Festeinbau- und ausfahrbaren Versionen lieferbar. Alle Emax 3 Leistungsschalter können mit Kommunikationsmodulen ausgestattet und adaptiv durch Softwarepakete erweitert werden | Zubehör für Leistungsschalter Emax3 | EKIP SIGNALLING 4T-1 MODULE, 4 INPUTS FOR TEMPERATURE PROBES TYPE PT100/PT1000 E1.3...E6.3 COMPATIBLE WITH CYBERSECURE CIRCUIT-BREAKERS IEC62443-SL2 (1SDA126529R1) | SACE Emax 3 EKIP TEMPERATU. 4T-1 E1.3..E6.3 SECURE | 200 | 200 | 50
| ABB | https://global.abb/group/en | https://new.abb.com/products/1SDA128419R1 | 1SDA128419R1 | EKIP TEMPERATU. 4T-2 E1.3..E6.3 SECURE | IEC, UL |  | 8056221299589 | 85389099 |  |  | 0.2 | [10 empty] | Vielfältiges Zubehör der offenen Leistungsschalter-Baureihe Emax 3 ermöglicht einen flexiblen und anpassbare Möglichkeit je nach Applikation. Die Leistungsanschlüsse sind horizontal oder vertikal orientierbar auswählbar. Umfangreiche Anschlussumbausätze, mechanisches und elektrisches Zubehör sind für die Festeinbau- und ausfahrbaren Versionen lieferbar. Alle Emax 3 Leistungsschalter können mit Kommunikationsmodulen ausgestattet und adaptiv durch Softwarepakete erweitert werden | Zubehör für Leistungsschalter Emax3 | EKIP SIGNALLING 4T-2 MODULE, 4 INPUTS FOR TEMPERATURE PROBES TYPE PT100/PT1000 E1.3...E6.3 COMPATIBLE WITH CYBERSECURE CIRCUIT-BREAKERS IEC62443-SL2 (1SDA126529R1) | SACE Emax 3 EKIP TEMPERATU. 4T-2 E1.3..E6.3 SECURE | 200 | 200 | 50
| ABB | https://global.abb/group/en | https://new.abb.com/products/1SDA128420R1 | 1SDA128420R1 | Ekip Arc-Flash 6F-2 E1.3...E6.3 | IEC, UL |  | 8056221299596 | 85389099 |  |  | 0.22 | [10 empty] | Vielfältiges Zubehör der offenen Leistungsschalter-Baureihe Emax 3 ermöglicht einen flexiblen und anpassbare Möglichkeit je nach Applikation. Die Leistungsanschlüsse sind horizontal oder vertikal orientierbar auswählbar. Umfangreiche Anschlussumbausätze, mechanisches und elektrisches Zubehör sind für die Festeinbau- und ausfahrbaren Versionen lieferbar. Alle Emax 3 Leistungsschalter können mit Kommunikationsmodulen ausgestattet und adaptiv durch Softwarepakete erweitert werden | Zubehör für Leistungsschalter Emax3 | EKIP ARC-FLASH 6F MODULE 2 E1.3...E6.3 | SACE Emax 3 Ekip Arc-Flash 6F-2 E1.3...E6.3 | 190 | 120 | 155
| ABB | https://global.abb/group/en | https://new.abb.com/products/1SDA128421R1 | 1SDA128421R1 | Ekip Arc-Flash 6F-1 E1.3...E6.3 SECURE | IEC, UL |  | 8056221299602 | 85389099 |  |  | 0.22 | [10 empty] | Vielfältiges Zubehör der offenen Leistungsschalter-Baureihe Emax 3 ermöglicht einen flexiblen und anpassbare Möglichkeit je nach Applikation. Die Leistungsanschlüsse sind horizontal oder vertikal orientierbar auswählbar. Umfangreiche Anschlussumbausätze, mechanisches und elektrisches Zubehör sind für die Festeinbau- und ausfahrbaren Versionen lieferbar. Alle Emax 3 Leistungsschalter können mit Kommunikationsmodulen ausgestattet und adaptiv durch Softwarepakete erweitert werden | Zubehör für Leistungsschalter Emax3 | EKIP ARC-FLASH 6F-1 MODULE FOR ARC FLASH DETECTORS E1.3...E6.3 COMPATIBLE WITH CYBERSECURE CIRCUIT-BREAKERS IEC62443-SL2 (1SDA126529R1) | SACE Emax 3 EKIP Arc-Flash 6F-1 E1.3...E6.3 SECURE | 190 | 120 | 155
| ABB | https://global.abb/group/en | https://new.abb.com/products/1SDA126485R1 | 1SDA126485R1 | Ekip Signalling 10K Link | [6 empty] | 0.1
| ABB | https://global.abb/group/en | https://new.abb.com/products/1SDA126565R1 | 1SDA126565R1 | MOC SUPPORT + S33 CONTACT E1.3 250V | IEC, UL |  | 8056221280648 | 85389099 |  |  | 0.1 | [10 empty] | Vielfältiges Zubehör der offenen Leistungsschalter-Baureihe Emax 3 ermöglicht einen flexiblen und anpassbare Möglichkeit je nach Applikation. Die Leistungsanschlüsse sind horizontal oder vertikal orientierbar auswählbar. Umfangreiche Anschlussumbausätze, mechanisches und elektrisches Zubehör sind für die Festeinbau- und ausfahrbaren Versionen lieferbar. Alle Emax 3 Leistungsschalter können mit Kommunikationsmodulen ausgestattet und adaptiv durch Softwarepakete erweitert werden | Motorantrieb und S33 (Meldung Einschaltfeder gespannt) Kontakt Zubehör Emax 3 | SUPPORT MECH.TYPE OPERATION COUNTER + S33 M/2 E1.3 | SACE Emax 3 MOC SUPPORT + S33 CONTACT E1.3 250V

## Additional Documents
|  |  | CNSELEK¦5¦1 | CNSELEK¦5¦1 | CNSELEK¦5¦1 | CNSELEK¦5¦1 | CNSELEK¦5¦1
Must field if documents are added | Optional field | Optional field | Optional field | Optional field | Optional field | Optional field | Optional field INTERNAL (für Buchi)
Material Master Data | Document information | Document information | Document information | Document information | Document information | Document information | Document information
Articlenumber | Document ID | Document type | Document path | Document | Document index | Description | Parent Entity
|  |  | 00001B001 | 000026001 | CNS_DATASHEET_INDEX | CNS_DATASHEET_DESCRIPTION
Articlenumber | Document ID (if there are more than one document for one product) | Document type -pdf -jpg -png -dxf | Document path (default language) - local import path /hyperlink CNSELEK¦5¦1 | Document Language CNSELEK¦5¦1 | Document index CNSELEK¦5¦1 | Document description (current Language) CNSELEK¦5¦1 | Parent Entity CNSELEK¦5¦4Parent Class Type” (00004B001)
1SDA126190R1 | 1 |  | https://new.abb.com/products/1SDA126190R1 | english |  | Datasheet(EN)
1SDA126192R1 | 1 |  | https://new.abb.com/products/1SDA126192R1 | english |  | Datasheet(EN)
1SDA126312R1 | 1 |  | https://new.abb.com/products/1SDA126312R1 | english |  | Datasheet(EN)
1SDA126313R1 | 1 |  | https://new.abb.com/products/1SDA126313R1 | english |  | Datasheet(EN)
1SDA126314R1 | 1 |  | https://new.abb.com/products/1SDA126314R1 | english |  | Datasheet(EN)
1SDA126315R1 | 1 |  | https://new.abb.com/products/1SDA126315R1 | english |  | Datasheet(EN)
1SDA126316R1 | 1 |  | https://new.abb.com/products/1SDA126316R1 | english |  | Datasheet(EN)
1SDA126317R1 | 1 |  | https://new.abb.com/products/1SDA126317R1 | english |  | Datasheet(EN)
1SDA126318R1 | 1 |  | https://new.abb.com/products/1SDA126318R1 | english |  | Datasheet(EN)
1SDA126319R1 | 1 |  | https://new.abb.com/products/1SDA126319R1 | english |  | Datasheet(EN)
1SDA126320R1 | 1 |  | https://new.abb.com/products/1SDA126320R1 | english |  | Datasheet(EN)
1SDA126321R1 | 1 |  | https://new.abb.com/products/1SDA126321R1 | english |  | Datasheet(EN)
1SDA126331R1 | 1 |  | https://new.abb.com/products/1SDA126331R1 | english |  | Datasheet(EN)
1SDA126332R1 | 1 |  | https://new.abb.com/products/1SDA126332R1 | english |  | Datasheet(EN)
1SDA126333R1 | 1 |  | https://new.abb.com/products/1SDA126333R1 | english |  | Datasheet(EN)
1SDA126443R1 | 1 |  | https://new.abb.com/products/1SDA126443R1 | english |  | Datasheet(EN)
1SDA126444R1 | 1 |  | https://new.abb.com/products/1SDA126444R1 | english |  | Datasheet(EN)
1SDA126445R1 | 1 |  | https://new.abb.com/products/1SDA126445R1 | english |  | Datasheet(EN)
1SDA126446R1 | 1 |  | https://new.abb.com/products/1SDA126446R1 | english |  | Datasheet(EN)
1SDA126363R1 | 1 |  | https://new.abb.com/products/1SDA126363R1 | english |  | Datasheet(EN)
1SDA126365R1 | 1 |  | https://new.abb.com/products/1SDA126365R1 | english |  | Datasheet(EN)
1SDA126366R1 | 1 |  | https://new.abb.com/products/1SDA126366R1 | english |  | Datasheet(EN)
1SDA126367R1 | 1 |  | https://new.abb.com/products/1SDA126367R1 | english |  | Datasheet(EN)
1SDA126368R1 | 1 |  | https://new.abb.com/products/1SDA126368R1 | english |  | Datasheet(EN)
1SDA126369R1 | 1 |  | https://new.abb.com/products/1SDA126369R1 | english |  | Datasheet(EN)
1SDA126372R1 | 1 |  | https://new.abb.com/products/1SDA126372R1 | english |  | Datasheet(EN)
1SDA126389R1 | 1 |  | https://new.abb.com/products/1SDA126389R1 | english |  | Datasheet(EN)
1SDA126390R1 | 1 |  | https://new.abb.com/products/1SDA126390R1 | english |  | Datasheet(EN)
1SDA126391R1 | 1 |  | https://new.abb.com/products/1SDA126391R1 | english |  | Datasheet(EN)
1SDA126392R1 | 1 |  | https://new.abb.com/products/1SDA126392R1 | english |  | Datasheet(EN)
1SDA126393R1 | 1 |  | https://new.abb.com/products/1SDA126393R1 | english |  | Datasheet(EN)
1SDA126394R1 | 1 |  | https://new.abb.com/products/1SDA126394R1 | english |  | Datasheet(EN)
1SDA126395R1 | 1 |  | https://new.abb.com/products/1SDA126395R1 | english |  | Datasheet(EN)
1SDA126396R1 | 1 |  | https://new.abb.com/products/1SDA126396R1 | english |  | Datasheet(EN)
1SDA126397R1 | 1 |  | https://new.abb.com/products/1SDA126397R1 | english |  | Datasheet(EN)
1SDA126398R1 | 1 |  | https://new.abb.com/products/1SDA126398R1 | english |  | Datasheet(EN)
1SDA126399R1 | 1 |  | https://new.abb.com/products/1SDA126399R1 | english |  | Datasheet(EN)
1SDA126400R1 | 1 |  | https://new.abb.com/products/1SDA126400R1 | english |  | Datasheet(EN)
1SDA126401R1 | 1 |  | https://new.abb.com/products/1SDA126401R1 | english |  | Datasheet(EN)
1SDA126402R1 | 1 |  | https://new.abb.com/products/1SDA126402R1 | english |  | Datasheet(EN)
1SDA126429R1 | 1 |  | https://new.abb.com/products/1SDA126429R1 | english |  | Datasheet(EN)
1SDA126430R1 | 1 |  | https://new.abb.com/products/1SDA126430R1 | english |  | Datasheet(EN)
1SDA126431R1 | 1 |  | https://new.abb.com/products/1SDA126431R1 | english |  | Datasheet(EN)
1SDA126432R1 | 1 |  | https://new.abb.com/products/1SDA126432R1 | english |  | Datasheet(EN)
1SDA126426R1 | 1 |  | https://new.abb.com/products/1SDA126426R1 | english |  | Datasheet(EN)
1SDA126371R1 | 1 |  | https://new.abb.com/products/1SDA126371R1 | english |  | Datasheet(EN)
1SDA126403R1 | 1 |  | https://new.abb.com/products/1SDA126403R1 | english |  | Datasheet(EN)
1SDA126404R1 | 1 |  | https://new.abb.com/products/1SDA126404R1 | english |  | Datasheet(EN)
1SDA126451R1 | 1 |  | https://new.abb.com/products/1SDA126451R1 | english |  | Datasheet(EN)
1SDA126452R1 | 1 |  | https://new.abb.com/products/1SDA126452R1 | english |  | Datasheet(EN)
1SDA126453R1 | 1 |  | https://new.abb.com/products/1SDA126453R1 | english |  | Datasheet(EN)
1SDA126454R1 | 1 |  | https://new.abb.com/products/1SDA126454R1 | english |  | Datasheet(EN)
1SDA126438R1 | 1 |  | https://new.abb.com/products/1SDA126438R1 | english |  | Datasheet(EN)
1SDA126370R1 | 1 |  | https://new.abb.com/products/1SDA126370R1 | english |  | Datasheet(EN)
1SDA126405R1 | 1 |  | https://new.abb.com/products/1SDA126405R1 | english |  | Datasheet(EN)
1SDA126406R1 | 1 |  | https://new.abb.com/products/1SDA126406R1 | english |  | Datasheet(EN)
1SDA126385R1 | 1 |  | https://new.abb.com/products/1SDA126385R1 | english |  | Datasheet(EN)
1SDA126364R1 | 1 |  | https://new.abb.com/products/1SDA126364R1 | english |  | Datasheet(EN)
1SDA126386R1 | 1 |  | https://new.abb.com/products/1SDA126386R1 | english |  | Datasheet(EN)
1SDA126440R1 | 1 |  | https://new.abb.com/products/1SDA126440R1 | english |  | Datasheet(EN)
1SDA126442R1 | 1 |  | https://new.abb.com/products/1SDA126442R1 | english |  | Datasheet(EN)
1SDA126493R1 | 1 |  | https://new.abb.com/products/1SDA126493R1 | english |  | Datasheet(EN)
1SDA126470R1 | 1 |  | https://new.abb.com/products/1SDA126470R1 | english |  | Datasheet(EN)
1SDA126471R1 | 1 |  | https://new.abb.com/products/1SDA126471R1 | english |  | Datasheet(EN)
1SDA126473R1 | 1 |  | https://new.abb.com/products/1SDA126473R1 | english |  | Datasheet(EN)
1SDA133769R1 | 1 |  | https://new.abb.com/products/1SDA133769R1 | english |  | Datasheet(EN)
1SDA126494R1 | 1 |  | https://new.abb.com/products/1SDA126494R1 | english |  | Datasheet(EN)
1SDA126474R1 | 1 |  | https://new.abb.com/products/1SDA126474R1 | english |  | Datasheet(EN)
1SDA126475R1 | 1 |  | https://new.abb.com/products/1SDA126475R1 | english |  | Datasheet(EN)
1SDA126476R1 | 1 |  | https://new.abb.com/products/1SDA126476R1 | english |  | Datasheet(EN)
1SDA133770R1 | 1 |  | https://new.abb.com/products/1SDA133770R1 | english |  | Datasheet(EN)
1SDA133771R1 | 1 |  | https://new.abb.com/products/1SDA133771R1 | english |  | Datasheet(EN)
1SDA133772R1 | 1 |  | https://new.abb.com/products/1SDA133772R1 | english |  | Datasheet(EN)
1SDA133779R1 | 1 |  | https://new.abb.com/products/1SDA133779R1 | english |  | Datasheet(EN)
1SDA126484R1 | 1 |  | https://new.abb.com/products/1SDA126484R1 | english |  | Datasheet(EN)
1SDA126481R1 | 1 |  | https://new.abb.com/products/1SDA126481R1 | english |  | Datasheet(EN)
1SDA126482R1 | 1 |  | https://new.abb.com/products/1SDA126482R1 | english |  | Datasheet(EN)
1SDA126483R1 | 1 |  | https://new.abb.com/products/1SDA126483R1 | english |  | Datasheet(EN)
1SDA126487R1 | 1 |  | https://new.abb.com/products/1SDA126487R1 | english |  | Datasheet(EN)
1SDA126488R1 | 1 |  | https://new.abb.com/products/1SDA126488R1 | english |  | Datasheet(EN)
1SDA126472R1 | 1 |  | https://new.abb.com/products/1SDA126472R1 | english |  | Datasheet(EN)
1SDA128422R1 | 1 |  | https://new.abb.com/products/1SDA128422R1 | english |  | Datasheet(EN)
1SDA127787R1 | 1 |  | https://new.abb.com/products/1SDA127787R1 | english |  | Datasheet(EN)
1SDA126492R1 | 1 |  | https://new.abb.com/products/1SDA126492R1 | english |  | Datasheet(EN)
1SDA126489R1 | 1 |  | https://new.abb.com/products/1SDA126489R1 | english |  | Datasheet(EN)
1SDA126490R1 | 1 |  | https://new.abb.com/products/1SDA126490R1 | english |  | Datasheet(EN)
1SDA126491R1 | 1 |  | https://new.abb.com/products/1SDA126491R1 | english |  | Datasheet(EN)
1SDA134296R1 | 1 |  | https://new.abb.com/products/1SDA134296R1 | english |  | Datasheet(EN)
1SDA126373R1 | 1 |  | https://new.abb.com/products/1SDA126373R1 | english |  | Datasheet(EN)
1SDA126375R1 | 1 |  | https://new.abb.com/products/1SDA126375R1 | english |  | Datasheet(EN)
1SDA126376R1 | 1 |  | https://new.abb.com/products/1SDA126376R1 | english |  | Datasheet(EN)
1SDA126377R1 | 1 |  | https://new.abb.com/products/1SDA126377R1 | english |  | Datasheet(EN)
1SDA126378R1 | 1 |  | https://new.abb.com/products/1SDA126378R1 | english |  | Datasheet(EN)
1SDA126379R1 | 1 |  | https://new.abb.com/products/1SDA126379R1 | english |  | Datasheet(EN)
1SDA126383R1 | 1 |  | https://new.abb.com/products/1SDA126383R1 | english |  | Datasheet(EN)
1SDA126407R1 | 1 |  | https://new.abb.com/products/1SDA126407R1 | english |  | Datasheet(EN)
1SDA126408R1 | 1 |  | https://new.abb.com/products/1SDA126408R1 | english |  | Datasheet(EN)
1SDA126409R1 | 1 |  | https://new.abb.com/products/1SDA126409R1 | english |  | Datasheet(EN)
1SDA126410R1 | 1 |  | https://new.abb.com/products/1SDA126410R1 | english |  | Datasheet(EN)
1SDA126411R1 | 1 |  | https://new.abb.com/products/1SDA126411R1 | english |  | Datasheet(EN)
1SDA126412R1 | 1 |  | https://new.abb.com/products/1SDA126412R1 | english |  | Datasheet(EN)
1SDA126419R1 | 1 |  | https://new.abb.com/products/1SDA126419R1 | english |  | Datasheet(EN)
1SDA126425R1 | 1 |  | https://new.abb.com/products/1SDA126425R1 | english |  | Datasheet(EN)
1SDA126427R1 | 1 |  | https://new.abb.com/products/1SDA126427R1 | english |  | Datasheet(EN)
1SDA126433R1 | 1 |  | https://new.abb.com/products/1SDA126433R1 | english |  | Datasheet(EN)
1SDA126434R1 | 1 |  | https://new.abb.com/products/1SDA126434R1 | english |  | Datasheet(EN)
1SDA126435R1 | 1 |  | https://new.abb.com/products/1SDA126435R1 | english |  | Datasheet(EN)
1SDA126436R1 | 1 |  | https://new.abb.com/products/1SDA126436R1 | english |  | Datasheet(EN)
1SDA126437R1 | 1 |  | https://new.abb.com/products/1SDA126437R1 | english |  | Datasheet(EN)
1SDA126441R1 | 1 |  | https://new.abb.com/products/1SDA126441R1 | english |  | Datasheet(EN)
1SDA126382R1 | 1 |  | https://new.abb.com/products/1SDA126382R1 | english |  | Datasheet(EN)
1SDA126421R1 | 1 |  | https://new.abb.com/products/1SDA126421R1 | english |  | Datasheet(EN)
1SDA126413R1 | 1 |  | https://new.abb.com/products/1SDA126413R1 | english |  | Datasheet(EN)
1SDA126414R1 | 1 |  | https://new.abb.com/products/1SDA126414R1 | english |  | Datasheet(EN)
1SDA126415R1 | 1 |  | https://new.abb.com/products/1SDA126415R1 | english |  | Datasheet(EN)
1SDA126416R1 | 1 |  | https://new.abb.com/products/1SDA126416R1 | english |  | Datasheet(EN)
1SDA126417R1 | 1 |  | https://new.abb.com/products/1SDA126417R1 | english |  | Datasheet(EN)
1SDA126418R1 | 1 |  | https://new.abb.com/products/1SDA126418R1 | english |  | Datasheet(EN)
1SDA126439R1 | 1 |  | https://new.abb.com/products/1SDA126439R1 | english |  | Datasheet(EN)
1SDA126380R1 | 1 |  | https://new.abb.com/products/1SDA126380R1 | english |  | Datasheet(EN)
1SDA126423R1 | 1 |  | https://new.abb.com/products/1SDA126423R1 | english |  | Datasheet(EN)
1SDA126387R1 | 1 |  | https://new.abb.com/products/1SDA126387R1 | english |  | Datasheet(EN)
1SDA126567R1 | 1 |  | https://new.abb.com/products/1SDA126567R1 | english |  | Datasheet(EN)
1SDA128424R1 | 1 |  | https://new.abb.com/products/1SDA128424R1 | english |  | Datasheet(EN)
1SDA126573R1 | 1 |  | https://new.abb.com/products/1SDA126573R1 | english |  | Datasheet(EN)
1SDA127755R1 | 1 |  | https://new.abb.com/products/1SDA127755R1 | english |  | Datasheet(EN)
1SDA127762R1 | 1 |  | https://new.abb.com/products/1SDA127762R1 | english |  | Datasheet(EN)
1SDA127763R1 | 1 |  | https://new.abb.com/products/1SDA127763R1 | english |  | Datasheet(EN)
1SDA127764R1 | 1 |  | https://new.abb.com/products/1SDA127764R1 | english |  | Datasheet(EN)
1SDA128423R1 | 1 |  | https://new.abb.com/products/1SDA128423R1 | english |  | Datasheet(EN)
1SDA126374R1 | 1 |  | https://new.abb.com/products/1SDA126374R1 | english |  | Datasheet(EN)
1SDA126384R1 | 1 |  | https://new.abb.com/products/1SDA126384R1 | english |  | Datasheet(EN)
1SDA126420R1 | 1 |  | https://new.abb.com/products/1SDA126420R1 | english |  | Datasheet(EN)
1SDA126422R1 | 1 |  | https://new.abb.com/products/1SDA126422R1 | english |  | Datasheet(EN)
1SDA126381R1 | 1 |  | https://new.abb.com/products/1SDA126381R1 | english |  | Datasheet(EN)
1SDA126424R1 | 1 |  | https://new.abb.com/products/1SDA126424R1 | english |  | Datasheet(EN)
1SDA126388R1 | 1 |  | https://new.abb.com/products/1SDA126388R1 | english |  | Datasheet(EN)
1SDA128407R1 | 1 |  | https://new.abb.com/products/1SDA128407R1 | english |  | Datasheet(EN)
1SDA128408R1 | 1 |  | https://new.abb.com/products/1SDA128408R1 | english |  | Datasheet(EN)
1SDA128409R1 | 1 |  | https://new.abb.com/products/1SDA128409R1 | english |  | Datasheet(EN)
1SDA128410R1 | 1 |  | https://new.abb.com/products/1SDA128410R1 | english |  | Datasheet(EN)
1SDA128411R1 | 1 |  | https://new.abb.com/products/1SDA128411R1 | english |  | Datasheet(EN)
1SDA128412R1 | 1 |  | https://new.abb.com/products/1SDA128412R1 | english |  | Datasheet(EN)
1SDA128413R1 | 1 |  | https://new.abb.com/products/1SDA128413R1 | english |  | Datasheet(EN)
1SDA128415R1 | 1 |  | https://new.abb.com/products/1SDA128415R1 | english |  | Datasheet(EN)
1SDA128416R1 | 1 |  | https://new.abb.com/products/1SDA128416R1 | english |  | Datasheet(EN)
1SDA128417R1 | 1 |  | https://new.abb.com/products/1SDA128417R1 | english |  | Datasheet(EN)
1SDA128418R1 | 1 |  | https://new.abb.com/products/1SDA128418R1 | english |  | Datasheet(EN)
1SDA128419R1 | 1 |  | https://new.abb.com/products/1SDA128419R1 | english |  | Datasheet(EN)
1SDA128420R1 | 1 |  | https://new.abb.com/products/1SDA128420R1 | english |  | Datasheet(EN)
1SDA128421R1 | 1 |  | https://new.abb.com/products/1SDA128421R1 | english |  | Datasheet(EN)
1SDA126485R1 | 1 |  | https://new.abb.com/products/1SDA126485R1 | english |  | Datasheet(EN)
1SDA126565R1 | 1 |  | https://new.abb.com/products/1SDA126565R1 | english |  | Datasheet(EN)
1SDA126190R1 | 2 |  | https://new.abb.com/products/de/1SDA126190R1 | german |  | Datenblatt
1SDA126192R1 | 2 |  | https://new.abb.com/products/de/1SDA126192R1 | german |  | Datenblatt
1SDA126312R1 | 2 |  | https://new.abb.com/products/de/1SDA126312R1 | german |  | Datenblatt
1SDA126313R1 | 2 |  | https://new.abb.com/products/de/1SDA126313R1 | german |  | Datenblatt
1SDA126314R1 | 2 |  | https://new.abb.com/products/de/1SDA126314R1 | german |  | Datenblatt
1SDA126315R1 | 2 |  | https://new.abb.com/products/de/1SDA126315R1 | german |  | Datenblatt
1SDA126316R1 | 2 |  | https://new.abb.com/products/de/1SDA126316R1 | german |  | Datenblatt
1SDA126317R1 | 2 |  | https://new.abb.com/products/de/1SDA126317R1 | german |  | Datenblatt
1SDA126318R1 | 2 |  | https://new.abb.com/products/de/1SDA126318R1 | german |  | Datenblatt
1SDA126319R1 | 2 |  | https://new.abb.com/products/de/1SDA126319R1 | german |  | Datenblatt
1SDA126320R1 | 2 |  | https://new.abb.com/products/de/1SDA126320R1 | german |  | Datenblatt
1SDA126321R1 | 2 |  | https://new.abb.com/products/de/1SDA126321R1 | german |  | Datenblatt
1SDA126331R1 | 2 |  | https://new.abb.com/products/de/1SDA126331R1 | german |  | Datenblatt
1SDA126332R1 | 2 |  | https://new.abb.com/products/de/1SDA126332R1 | german |  | Datenblatt
1SDA126333R1 | 2 |  | https://new.abb.com/products/de/1SDA126333R1 | german |  | Datenblatt
1SDA126443R1 | 2 |  | https://new.abb.com/products/de/1SDA126443R1 | german |  | Datenblatt
1SDA126444R1 | 2 |  | https://new.abb.com/products/de/1SDA126444R1 | german |  | Datenblatt
1SDA126445R1 | 2 |  | https://new.abb.com/products/de/1SDA126445R1 | german |  | Datenblatt
1SDA126446R1 | 2 |  | https://new.abb.com/products/de/1SDA126446R1 | german |  | Datenblatt
1SDA126363R1 | 2 |  | https://new.abb.com/products/de/1SDA126363R1 | german |  | Datenblatt
1SDA126365R1 | 2 |  | https://new.abb.com/products/de/1SDA126365R1 | german |  | Datenblatt
1SDA126366R1 | 2 |  | https://new.abb.com/products/de/1SDA126366R1 | german |  | Datenblatt
1SDA126367R1 | 2 |  | https://new.abb.com/products/de/1SDA126367R1 | german |  | Datenblatt
1SDA126368R1 | 2 |  | https://new.abb.com/products/de/1SDA126368R1 | german |  | Datenblatt
1SDA126369R1 | 2 |  | https://new.abb.com/products/de/1SDA126369R1 | german |  | Datenblatt
1SDA126372R1 | 2 |  | https://new.abb.com/products/de/1SDA126372R1 | german |  | Datenblatt
1SDA126389R1 | 2 |  | https://new.abb.com/products/de/1SDA126389R1 | german |  | Datenblatt
1SDA126390R1 | 2 |  | https://new.abb.com/products/de/1SDA126390R1 | german |  | Datenblatt
1SDA126391R1 | 2 |  | https://new.abb.com/products/de/1SDA126391R1 | german |  | Datenblatt
1SDA126392R1 | 2 |  | https://new.abb.com/products/de/1SDA126392R1 | german |  | Datenblatt
1SDA126393R1 | 2 |  | https://new.abb.com/products/de/1SDA126393R1 | german |  | Datenblatt
1SDA126394R1 | 2 |  | https://new.abb.com/products/de/1SDA126394R1 | german |  | Datenblatt
1SDA126395R1 | 2 |  | https://new.abb.com/products/de/1SDA126395R1 | german |  | Datenblatt
1SDA126396R1 | 2 |  | https://new.abb.com/products/de/1SDA126396R1 | german |  | Datenblatt
1SDA126397R1 | 2 |  | https://new.abb.com/products/de/1SDA126397R1 | german |  | Datenblatt
1SDA126398R1 | 2 |  | https://new.abb.com/products/de/1SDA126398R1 | german |  | Datenblatt
1SDA126399R1 | 2 |  | https://new.abb.com/products/de/1SDA126399R1 | german |  | Datenblatt
1SDA126400R1 | 2 |  | https://new.abb.com/products/de/1SDA126400R1 | german |  | Datenblatt
1SDA126401R1 | 2 |  | https://new.abb.com/products/de/1SDA126401R1 | german |  | Datenblatt
1SDA126402R1 | 2 |  | https://new.abb.com/products/de/1SDA126402R1 | german |  | Datenblatt
1SDA126429R1 | 2 |  | https://new.abb.com/products/de/1SDA126429R1 | german |  | Datenblatt
1SDA126430R1 | 2 |  | https://new.abb.com/products/de/1SDA126430R1 | german |  | Datenblatt
1SDA126431R1 | 2 |  | https://new.abb.com/products/de/1SDA126431R1 | german |  | Datenblatt
1SDA126432R1 | 2 |  | https://new.abb.com/products/de/1SDA126432R1 | german |  | Datenblatt
1SDA126426R1 | 2 |  | https://new.abb.com/products/de/1SDA126426R1 | german |  | Datenblatt
1SDA126371R1 | 2 |  | https://new.abb.com/products/de/1SDA126371R1 | german |  | Datenblatt
1SDA126403R1 | 2 |  | https://new.abb.com/products/de/1SDA126403R1 | german |  | Datenblatt
1SDA126404R1 | 2 |  | https://new.abb.com/products/de/1SDA126404R1 | german |  | Datenblatt
1SDA126451R1 | 2 |  | https://new.abb.com/products/de/1SDA126451R1 | german |  | Datenblatt
1SDA126452R1 | 2 |  | https://new.abb.com/products/de/1SDA126452R1 | german |  | Datenblatt
1SDA126453R1 | 2 |  | https://new.abb.com/products/de/1SDA126453R1 | german |  | Datenblatt
1SDA126454R1 | 2 |  | https://new.abb.com/products/de/1SDA126454R1 | german |  | Datenblatt
1SDA126438R1 | 2 |  | https://new.abb.com/products/de/1SDA126438R1 | german |  | Datenblatt
1SDA126370R1 | 2 |  | https://new.abb.com/products/de/1SDA126370R1 | german |  | Datenblatt
1SDA126405R1 | 2 |  | https://new.abb.com/products/de/1SDA126405R1 | german |  | Datenblatt
1SDA126406R1 | 2 |  | https://new.abb.com/products/de/1SDA126406R1 | german |  | Datenblatt
1SDA126385R1 | 2 |  | https://new.abb.com/products/de/1SDA126385R1 | german |  | Datenblatt
1SDA126364R1 | 2 |  | https://new.abb.com/products/de/1SDA126364R1 | german |  | Datenblatt
1SDA126386R1 | 2 |  | https://new.abb.com/products/de/1SDA126386R1 | german |  | Datenblatt
1SDA126440R1 | 2 |  | https://new.abb.com/products/de/1SDA126440R1 | german |  | Datenblatt
1SDA126442R1 | 2 |  | https://new.abb.com/products/de/1SDA126442R1 | german |  | Datenblatt
1SDA126493R1 | 2 |  | https://new.abb.com/products/de/1SDA126493R1 | german |  | Datenblatt
1SDA126470R1 | 2 |  | https://new.abb.com/products/de/1SDA126470R1 | german |  | Datenblatt
1SDA126471R1 | 2 |  | https://new.abb.com/products/de/1SDA126471R1 | german |  | Datenblatt
1SDA126473R1 | 2 |  | https://new.abb.com/products/de/1SDA126473R1 | german |  | Datenblatt
1SDA133769R1 | 2 |  | https://new.abb.com/products/de/1SDA133769R1 | german |  | Datenblatt
1SDA126494R1 | 2 |  | https://new.abb.com/products/de/1SDA126494R1 | german |  | Datenblatt
1SDA126474R1 | 2 |  | https://new.abb.com/products/de/1SDA126474R1 | german |  | Datenblatt
1SDA126475R1 | 2 |  | https://new.abb.com/products/de/1SDA126475R1 | german |  | Datenblatt
1SDA126476R1 | 2 |  | https://new.abb.com/products/de/1SDA126476R1 | german |  | Datenblatt
1SDA133770R1 | 2 |  | https://new.abb.com/products/de/1SDA133770R1 | german |  | Datenblatt
1SDA133771R1 | 2 |  | https://new.abb.com/products/de/1SDA133771R1 | german |  | Datenblatt
1SDA133772R1 | 2 |  | https://new.abb.com/products/de/1SDA133772R1 | german |  | Datenblatt
1SDA133779R1 | 2 |  | https://new.abb.com/products/de/1SDA133779R1 | german |  | Datenblatt
1SDA126484R1 | 2 |  | https://new.abb.com/products/de/1SDA126484R1 | german |  | Datenblatt
1SDA126481R1 | 2 |  | https://new.abb.com/products/de/1SDA126481R1 | german |  | Datenblatt
1SDA126482R1 | 2 |  | https://new.abb.com/products/de/1SDA126482R1 | german |  | Datenblatt
1SDA126483R1 | 2 |  | https://new.abb.com/products/de/1SDA126483R1 | german |  | Datenblatt
1SDA126487R1 | 2 |  | https://new.abb.com/products/de/1SDA126487R1 | german |  | Datenblatt
1SDA126488R1 | 2 |  | https://new.abb.com/products/de/1SDA126488R1 | german |  | Datenblatt
1SDA126472R1 | 2 |  | https://new.abb.com/products/de/1SDA126472R1 | german |  | Datenblatt
1SDA128422R1 | 2 |  | https://new.abb.com/products/de/1SDA128422R1 | german |  | Datenblatt
1SDA127787R1 | 2 |  | https://new.abb.com/products/de/1SDA127787R1 | german |  | Datenblatt
1SDA126492R1 | 2 |  | https://new.abb.com/products/de/1SDA126492R1 | german |  | Datenblatt
1SDA126489R1 | 2 |  | https://new.abb.com/products/de/1SDA126489R1 | german |  | Datenblatt
1SDA126490R1 | 2 |  | https://new.abb.com/products/de/1SDA126490R1 | german |  | Datenblatt
1SDA126491R1 | 2 |  | https://new.abb.com/products/de/1SDA126491R1 | german |  | Datenblatt
1SDA134296R1 | 2 |  | https://new.abb.com/products/de/1SDA134296R1 | german |  | Datenblatt
1SDA126373R1 | 2 |  | https://new.abb.com/products/de/1SDA126373R1 | german |  | Datenblatt
1SDA126375R1 | 2 |  | https://new.abb.com/products/de/1SDA126375R1 | german |  | Datenblatt
1SDA126376R1 | 2 |  | https://new.abb.com/products/de/1SDA126376R1 | german |  | Datenblatt
1SDA126377R1 | 2 |  | https://new.abb.com/products/de/1SDA126377R1 | german |  | Datenblatt
1SDA126378R1 | 2 |  | https://new.abb.com/products/de/1SDA126378R1 | german |  | Datenblatt
1SDA126379R1 | 2 |  | https://new.abb.com/products/de/1SDA126379R1 | german |  | Datenblatt
1SDA126383R1 | 2 |  | https://new.abb.com/products/de/1SDA126383R1 | german |  | Datenblatt
1SDA126407R1 | 2 |  | https://new.abb.com/products/de/1SDA126407R1 | german |  | Datenblatt
1SDA126408R1 | 2 |  | https://new.abb.com/products/de/1SDA126408R1 | german |  | Datenblatt
1SDA126409R1 | 2 |  | https://new.abb.com/products/de/1SDA126409R1 | german |  | Datenblatt
1SDA126410R1 | 2 |  | https://new.abb.com/products/de/1SDA126410R1 | german |  | Datenblatt
1SDA126411R1 | 2 |  | https://new.abb.com/products/de/1SDA126411R1 | german |  | Datenblatt
1SDA126412R1 | 2 |  | https://new.abb.com/products/de/1SDA126412R1 | german |  | Datenblatt
1SDA126419R1 | 2 |  | https://new.abb.com/products/de/1SDA126419R1 | german |  | Datenblatt
1SDA126425R1 | 2 |  | https://new.abb.com/products/de/1SDA126425R1 | german |  | Datenblatt
1SDA126427R1 | 2 |  | https://new.abb.com/products/de/1SDA126427R1 | german |  | Datenblatt
1SDA126433R1 | 2 |  | https://new.abb.com/products/de/1SDA126433R1 | german |  | Datenblatt
1SDA126434R1 | 2 |  | https://new.abb.com/products/de/1SDA126434R1 | german |  | Datenblatt
1SDA126435R1 | 2 |  | https://new.abb.com/products/de/1SDA126435R1 | german |  | Datenblatt
1SDA126436R1 | 2 |  | https://new.abb.com/products/de/1SDA126436R1 | german |  | Datenblatt
1SDA126437R1 | 2 |  | https://new.abb.com/products/de/1SDA126437R1 | german |  | Datenblatt
1SDA126441R1 | 2 |  | https://new.abb.com/products/de/1SDA126441R1 | german |  | Datenblatt
1SDA126382R1 | 2 |  | https://new.abb.com/products/de/1SDA126382R1 | german |  | Datenblatt
1SDA126421R1 | 2 |  | https://new.abb.com/products/de/1SDA126421R1 | german |  | Datenblatt
1SDA126413R1 | 2 |  | https://new.abb.com/products/de/1SDA126413R1 | german |  | Datenblatt
1SDA126414R1 | 2 |  | https://new.abb.com/products/de/1SDA126414R1 | german |  | Datenblatt
1SDA126415R1 | 2 |  | https://new.abb.com/products/de/1SDA126415R1 | german |  | Datenblatt
1SDA126416R1 | 2 |  | https://new.abb.com/products/de/1SDA126416R1 | german |  | Datenblatt
1SDA126417R1 | 2 |  | https://new.abb.com/products/de/1SDA126417R1 | german |  | Datenblatt
1SDA126418R1 | 2 |  | https://new.abb.com/products/de/1SDA126418R1 | german |  | Datenblatt
1SDA126439R1 | 2 |  | https://new.abb.com/products/de/1SDA126439R1 | german |  | Datenblatt
1SDA126380R1 | 2 |  | https://new.abb.com/products/de/1SDA126380R1 | german |  | Datenblatt
1SDA126423R1 | 2 |  | https://new.abb.com/products/de/1SDA126423R1 | german |  | Datenblatt
1SDA126387R1 | 2 |  | https://new.abb.com/products/de/1SDA126387R1 | german |  | Datenblatt
1SDA126567R1 | 2 |  | https://new.abb.com/products/de/1SDA126567R1 | german |  | Datenblatt
1SDA128424R1 | 2 |  | https://new.abb.com/products/de/1SDA128424R1 | german |  | Datenblatt
1SDA126573R1 | 2 |  | https://new.abb.com/products/de/1SDA126573R1 | german |  | Datenblatt
1SDA127755R1 | 2 |  | https://new.abb.com/products/de/1SDA127755R1 | german |  | Datenblatt
1SDA127762R1 | 2 |  | https://new.abb.com/products/de/1SDA127762R1 | german |  | Datenblatt
1SDA127763R1 | 2 |  | https://new.abb.com/products/de/1SDA127763R1 | german |  | Datenblatt
1SDA127764R1 | 2 |  | https://new.abb.com/products/de/1SDA127764R1 | german |  | Datenblatt
1SDA128423R1 | 2 |  | https://new.abb.com/products/de/1SDA128423R1 | german |  | Datenblatt
1SDA126374R1 | 2 |  | https://new.abb.com/products/de/1SDA126374R1 | german |  | Datenblatt
1SDA126384R1 | 2 |  | https://new.abb.com/products/de/1SDA126384R1 | german |  | Datenblatt
1SDA126420R1 | 2 |  | https://new.abb.com/products/de/1SDA126420R1 | german |  | Datenblatt
1SDA126422R1 | 2 |  | https://new.abb.com/products/de/1SDA126422R1 | german |  | Datenblatt
1SDA126381R1 | 2 |  | https://new.abb.com/products/de/1SDA126381R1 | german |  | Datenblatt
1SDA126424R1 | 2 |  | https://new.abb.com/products/de/1SDA126424R1 | german |  | Datenblatt
1SDA126388R1 | 2 |  | https://new.abb.com/products/de/1SDA126388R1 | german |  | Datenblatt
1SDA128407R1 | 2 |  | https://new.abb.com/products/de/1SDA128407R1 | german |  | Datenblatt
1SDA128408R1 | 2 |  | https://new.abb.com/products/de/1SDA128408R1 | german |  | Datenblatt
1SDA128409R1 | 2 |  | https://new.abb.com/products/de/1SDA128409R1 | german |  | Datenblatt
1SDA128410R1 | 2 |  | https://new.abb.com/products/de/1SDA128410R1 | german |  | Datenblatt
1SDA128411R1 | 2 |  | https://new.abb.com/products/de/1SDA128411R1 | german |  | Datenblatt
1SDA128412R1 | 2 |  | https://new.abb.com/products/de/1SDA128412R1 | german |  | Datenblatt
1SDA128413R1 | 2 |  | https://new.abb.com/products/de/1SDA128413R1 | german |  | Datenblatt
1SDA128415R1 | 2 |  | https://new.abb.com/products/de/1SDA128415R1 | german |  | Datenblatt
1SDA128416R1 | 2 |  | https://new.abb.com/products/de/1SDA128416R1 | german |  | Datenblatt
1SDA128417R1 | 2 |  | https://new.abb.com/products/de/1SDA128417R1 | german |  | Datenblatt
1SDA128418R1 | 2 |  | https://new.abb.com/products/de/1SDA128418R1 | german |  | Datenblatt
1SDA128419R1 | 2 |  | https://new.abb.com/products/de/1SDA128419R1 | german |  | Datenblatt
1SDA128420R1 | 2 |  | https://new.abb.com/products/de/1SDA128420R1 | german |  | Datenblatt
1SDA128421R1 | 2 |  | https://new.abb.com/products/de/1SDA128421R1 | german |  | Datenblatt
1SDA126485R1 | 2 |  | https://new.abb.com/products/de/1SDA126485R1 | german |  | Datenblatt
1SDA126565R1 | 2 |  | https://new.abb.com/products/de/1SDA126565R1 | german |  | Datenblatt

## Connection Point Information
ClassId | [10 empty] | CNS_CP¦4¦3 |  |  |  |  | NEU |  | CNS_CP¦4¦7 | CNS_CP¦4¦7 | CNS_CP¦4¦7 | CNS_CP_AREA_BOX | CNS_CP_AREA_BOX | CNS_CP_AREA_BOX | CNS_CP_AREA_BOX | CNS_CP_AREA_BOX | CNS_CP_AREA_BOX | CNS_CP_AREA_BOX | CNS_CP¦4¦6 | CNS_CP¦4¦6 | CNS_CP¦4¦6 | CNS_CP¦4¦6 | CNS_CP¦4¦6 | CNS_CP¦4¦6 | CNS_CP¦4¦6 | CNS_CP¦4¦6 | CNS_CP¦4¦6 | CNS_CP¦4¦6 | CNS_CP¦4¦6 | CNS_CP¦4¦6 | CNS_CP¦4¦15¦3 | CNS_CP¦4¦15¦3 | CNS_CP¦4¦15¦3 | CNS_CP¦4¦15¦3 | CNS_CP¦4¦15¦3 | CNS_CP¦4¦15¦3 | CNS_CP¦4¦15¦3 | CNS_CP¦4¦15¦3 |  | CNS_CP¦4¦3 | CNSELEK¦5¦9¦1 | CNSELEK¦5¦9¦1 | CNSELEK¦5¦9¦1 | CNSELEK¦5¦9¦1 | CNSELEK¦5¦9¦1 | CNS_CP¦4¦3 | CNS_CP¦4¦3 | CNS_CP¦4¦3 | CNS_CP¦4¦3 | CNS_CP¦4¦3 | CNS_CP¦4¦3 | CNS_CP¦4¦3 | CNS_CP¦4¦3 | CNS_CP¦4¦3 | CNS_CP¦4¦3 | CNS_CP¦4¦3 | CNS_CP¦4¦3 | CNS_CP¦4¦3 | CNSELEK¦5¦6¦1¦1 | CNSELEK¦5¦6¦1¦1 | CNSELEK¦5¦6¦1¦1 | CNSELEK¦5¦6¦1¦1 | CNS_CP¦4¦3 | CNS_CP¦4¦3 | CNS_CP¦4¦3 | CNS_CP¦4¦3 | CNS_CP¦4¦3 | CNS_CP¦4¦3 | CNS_CP¦4¦3 | CNS_CP¦4¦3 | CNS_CP¦4¦3 | CNS_CP¦4¦3 | CNS_CP¦4¦3 | CNS_CP¦4¦2 | CNS_CP¦4¦2 | CNS_CP¦4¦2 | CNS_CP¦4¦2 | CNS_CP¦4¦2 | CNS_CP¦4¦2 | CNS_CP¦4¦2 | CNS_CP¦4¦2 | CNS_CP¦4¦2 | CNS_CP¦4¦2 | CNS_CP¦4¦2 | CNS_CP¦4¦2 | CNS_CP¦4¦2 | CNS_CP¦4¦8 | CNS_CP¦4¦8 | CNS_CP¦4¦8 | CNS_CP¦4¦8 | CNS_CP¦4¦8 | CNS_CP¦4¦8 | CNS_CP¦4¦14 | CNS_CP¦4¦14 | CNS_CP¦4¦14 | CNS_CP¦4¦14 | CNS_CP¦4¦14 |  |  |  | CNS_CP¦4¦16 | CNS_CP¦4¦16 | CNS_CP¦4¦16 | CNS_CP¦4¦16 | CNS_CP¦4¦16 | CNS_CP¦4¦16 | CNS_CP¦4¦15¦1 | CNS_CP¦4¦15¦1 | CNS_CP¦4¦15¦1 | CNS_CP¦4¦15¦1 | CNS_CP¦4¦15¦1 | CNS_CP¦4¦15¦1 | CNS_CP¦4¦15¦1 | CNS_CP¦4¦15¦1 | CNS_CP¦4¦15¦1 | CNS_CP¦4¦15¦2 |  | CNS_CP¦4¦15¦2 | CNS_CP¦4¦15¦2 | CNS_CP¦4¦15¦2 | CNS_CP¦4¦15¦2 | CNS_CP¦4¦15¦2 | CNS_CP¦4¦15¦2 | CNS_CP¦4¦15¦2
| to be filled in for *Connection |  |  |  |  | ECP, Plug, Pneumatic, Prozess, Hydraulic, Mechanic, Optical, Plug Element | ECP, Plug, Pneumatic, Prozess, Hydraulic, Mechanic, Optical, Plug Element | ECP, Plug, Pneumatic, Prozess, Hydraulic, Mechanic, Optical, Plug Element | ECP, Plug, Pneumatic, Prozess, Hydraulic, Mechanic, Optical, Plug Element | ECP, Plug, Pneumatic, Prozess, Hydraulic, Mechanic, Optical, Plug Element | ECP | ECP, Plug, Pneumatic, Prozess, Hydraulic, Mechanic, Optical | ECP, Plug, Pneumatic, Prozess, Hydraulic, Mechanic, Optical | * | * | * |  | MD | MD | MD | BAR | BAR | BAR | BAR | BAR | BAR | BAR | MP | MP | MP | MP | MP | MP | MP-Area | MP-Area | MP-Area | MP-Area | MP-Area | MP-Area | GRD | GRD | GRD | GRD | GRD | GRD | GRD | GRD | ECP, Plug, Pneumatic, Prozess, Hydraulic, Mechanic, Optical | ECP | Rated Values | Rated Values | Rated Values | Rated Values | Rated Values | ECP | ECP | ECP | ECP | ECP | ECP | ECP | ECP | ECP | ECP | ECP | ECP | ECP | ECP/GeomSpec | ECP/GeomSpec | ECP/GeomSpec | ECP/GeomSpec | ECP | ECP | ECP | ECP | ECP | ECP | ECP | ECP | ECP | ECP | ECP | Drill | Drill | Drill | Drill | Drill | Drill | Drill | Drill | Drill | Drill | Drill | Drill | Drill | PLUG | PLUG | PLUG | PLUG | PLUG | PLUG | Plug Element (Terminal) | Plug Element (Terminal) | Plug Element (Terminal) | Plug Element (Terminal) | Plug Element (Terminal) | Pneumatic, Hydraulic | Pneumatic, Hydraulic | Pneumatic, Hydraulic | Actuation Vector | Actuation Vector | Actuation Vector | Actuation Vector | Actuation Vector | Actuation Vector | ALAB / Labelling Area | ALAB / Labelling Area | ALAB / Labelling Area | ALAB / Labelling Area | ALAB / Labelling Area | ALAB / Labelling Area | ALAB / Labelling Area | ALAB / Labelling Area | ALAB / Labelling Area | ARES / Restricted Area | ARES / Restricted Area | ARES / Restricted Area | ARES / Restricted Area | ARES / Restricted Area | ARES / Restricted Area | ARES / Restricted Area | ARES / Restricted Area | ARES / Restricted Area
Priority | This tab is not to be filled in for cable PDT, please use "wire ID information" tab instead. Also not to be filled in for subcircuit PDT. | Must field | Must field only if coordinates are available | Optional field | Optional field | Must field | Optional field | Optional field | Optional field | Optional field | Must Field if available if not created from ECADPORT | Must field | Must Field if available if not created from ECADPORT | Optional field | Optional field | Optional field | Optional field | Must field | Must field | Must field | Optional field | Optional field | Optional field | Optional field | Optional field | Optional field | Optional field | Must field | Optional field | Optional field | Optional field | Optional field | Optional field | Optional field | Optional field | Optional field | Optional field | Optional field | Optional field | Optional field | Optional field | Optional field | Optional field | Optional field | Optional field | Optional field | Optional field | Optional field | Optional field | Must field | Must field | Must field | Optional field | Must field | Must field | Must field | Must field | Optional field | Optional field | Optional field | Optional field | Optional field | Optional field | Optional field | Optional field | Must field | Optional field | Must field | Optional field | Optional field | Optional | Optional | Optional | Optional field | Optional field | Optional | Optional | Optional | Optional | Optional | Optional | Optional | Must field | Must field | Optional field | Optional field | Optional field | Optional field | Optional field | Optional field | Optional field (only one of the columns must be filled in) |  | Optional field | Optional field | Optional field | Must field | Optional field | Optional field | Optional field | Optional field | Optional field | Must field | Optional field | Optional field | Optional field | Must field | Optional field | Optional field | Optional field | Optional field | Optional field | Optional field | Optional field | Optional field | Optional field | Optional field | Optional field | Optional field | Optional field | Optional field | Optional field | Optional field | Optional field | Optional field | Must field | Optional field | Optional field | Optional field | Optional field | Optional field | Optional field | Optional field | Optional field
Type |  | Material Master Data | Product property | Project Handling | Project Handling | Product property | Product property | Product property | Product property | Product property | Product property | Product property | Product property | Product property | Product property | Product property | Product property | Product property | Product property | Product property | Product property | Product property | Product property | Product property | Product property | Product property | Product property | Product property | Product property | Product property | Product property | Product property | Product property | Product property | Product property | Product property | Product property | Product property | Product property | Product property | Product property | Product property | Product property | Product property | Product property | Product property | Product property | Product property | Product property | Product property | Product property | Product property | Product property | Product property | Product property | Product property | Product property | Product property | Product property | Product property | Product property | Product property | Product property | Product property | Product property | Product property | Product property | Product property | Product property | Product property | Product property | Product property | Product property | Product property | Product property | Product property | Product property | Product property | Product property | Product property | Product property | Product property | Product property | Product property | Product property | Product property | Product property | Product property | Product property | Product property | Product property | Product property | Product property | Product property | Product property | Product property | Product property | Product property | Product property | Product property | Product property | Product property | Product property | Product property | Product property | Product property | Product property | Product property | Product property | Product property | Product property | Product property | Product property | Product property | Product property | Product property | Product property | Product property | Product property | Product property | Product property | Product property | Product property | Product property | Product property | Product property | Product property | Product property | Product property | Product property | Product property | Product property | Product property
PropertyId | ECLASS property | AAO676 | None | CNS_PROJECT_PATH | CNS_CONDITION | AAC342 | AAN342 | AAN342 | AAN341 | AAN497 | AAM734 | AAN496 | AAB754 | AAC338 | AAC338_CD | AAM479 | AAC338_SR | AAS191 | Mounting description | Link MD | barred/restricted Area, Length (Y) | barred/restricted Area, Width (X) | barred/restricted Area, Height (Z) | AAM654 | barred/restricted Area, Translate X | barred/restricted Area, Translate Y | barred/restricted Area, Translate Z | AAN575 | AAN576 | AAN472 | AAN577 | AAN577 | AAN608 | 00006F001 | 000070001 | CNS_AREA_EXTENSION_U | CNS_AREA_EXTENSION_V | CNS_MOUNTING_RECEPTACLE_CONTURE | CNS_COMPONENT_FUNCTION_3D | CNS_SIM_DESCRIPTION | CNS_SIM_DESCRIPTION | CNS_UINCREMENT | CNS_VINCREMENT | CNS_ULINENUM | CNS_VLINENUM | CNS_UOFFSET | CNS_UOFFSET | AAC313 | AAN413 | CNS_PARENT_CLS_ID_INST_ID | BAH005 | AAB485 | AAB491 | AAN391 | CROSSSECTION_MIN | CROSSSECTION_MAX | AAS444 | CROSSSECTION_MIN_AWG | CROSSSECTION_MAX_AWG | AAC384 | AAN512_MIN | AAN512_MAX | AAN513_MIN | AAN513_MAX | MAX_WIRE_COUNT | AAB202 | AAN404 | CNS_PARENT_CLS_ID_INST_ID | CNS_MIN_INSULATION_DIAMETER | CNS_MAX_INSULATION_DIAMETER | AAG644 | AAS447_MIN | AAS447_MAX | AAC207 | AAC202 | AAM557 | AAM558 | AAM559 | AAM560 | AAM561 | AAM657 | AAM658 | AAN575 | CNS_PARENT_CLS_ID_INST_ID | AAS449 | AAN476 | 000005001 | 00000B001 | - | CNS_DRILLING_ANGLE | CNS_DRILLING_DIMENSION1 | CNS_DRILLING_DIMENSION1 | CNS_DRILLING_DIMENSION2 | CNS_DRILLING_DIMENSION3 | CNS_DRILLING_REPETITION | Plug Connector Designation | AAN579 | AAN580 | AAR935 | AAR936 | ABC338 | CNS_PARENT_CLS_ID_INST_ID | AAN563 | AAN562 | AAC343** | AAN562 | ? | ? | ? | - | - | - | - | - | - | 000039001 | CNS_AREA_1_DIMENSION | CNS_AREA_2_DIMENSION | CNS_AREA_3_DIMENSION | AAZ399 | AAZ760 | AAS366 | AAZ375 | AAT099 | CNS_PARENT_CLS_ID_INST_ID | 000039001 | CNS_AREA_1_DIMENSION | CNS_AREA_2_DIMENSION | CNS_AREA_3_DIMENSION | AAZ399 | AAZ760 | AAS366 | CNS_RESTRICTED_AREA_TYPE
PropertyName | Variable name (CNS internal) | AAO676 | Only Classification | CNS_PROJECT_PATH | CNS_CONDITION | AAC342 | CNS_CONNECTION_DESCRIPTION | CNS_CONNECTION_DESCRIPTION | CNS_CONNECTION_DESIGNATION | CNS_CONNECTOR_REMOVIBLE | AAM734 | AAN496 | AAB754 | AAC338 | AAC338_CD | AAM479 | CNS_SYMBOL_REFERENCE | CNS_ATTR_NAME001 | CNS_SIM_DESCRIPTION | Link MD | CNSLENGTH | CNSWIDTH | CNSHEIGHT | CNS_TYPE_OF_BARRED_AREA | CNSTRANSX | CNSTRANSY | CNSTRANSZ | CNS_ATTR_NAME | 00006A001 | CNS_VARIANT_NAME | CNS_SIM_DESCRIPTION | CNS_SIM_DESCRIPTION | CNS_COMPONENT_MOUNTING_TYPE | 00006F001 | 000070001 | CNS_AREA_EXTENSION_U | CNS_AREA_EXTENSION_V | CNS_MOUNTING_RECEPTACLE_CONTURE | CNS_COMPONENT_FUNCTION_3D | CNS_SIM_DESCRIPTION | CNS_SIM_DESCRIPTION | CNS_UINCREMENT | CNS_VINCREMENT | CNS_ULINENUM | CNS_VLINENUM | CNS_UOFFSET | CNS_UOFFSET | Connection group | Connection function | CNS_PARENT_CLS_ID_INST_ID | CNS_RATED_VOLTAGE | CNS_RATED_CURRENT | CNS_RATED_ISOLATION_VOLTAGE | CNS_RATING_TO | CROSSSMIN | CROSSSMAX | AAS444 | CROSSSECTION_MIN_AWG | CROSSSECTION_MAX_AWG | AAC384 | AAN512_MIN | AAN512_MAX | AAN513_MIN | AAN513_MAX | MAXWC | AAB202 | 000023001 | CNS_PARENT_CLS_ID_INST_ID | AAB202 | AAB202 | CNS_SOCKET_SIZE | 00005E001 | 00005G001 | AAC207 | AAC202 | CNS_GALVANIC_ISOLATION_FROM_OUTPUTS | CNS_GALVANIC_ISOLATION_FROM_INPUTS | CNS_GALVANIC_ISOLATION_FROM_EARTH_GROUND | CNS_GALVANIC_ISOLATION_FROM_COMMUNICATION_INTERFACES | CNS_GALVANIC_ISOLATION_FROM_EXTERNAL_POWER_SUPPLIES | CNS_GALVANIC_ISOLATION_FROM_INTERNAL_POWER_SUPPLIES | CNS_GALVANIC_ISOLATION_FOR_GALVANIC_ISOLATION | CNS_ATTR_NAME | 00004D001 | AAS449 | AAN476 | 000005001 | AAQ664 | - | CNS_DRILLING_ANGLE | BAA561 | AAC381 | CNS_DRILLING_DIMENSION2 | CNS_DRILLING_DIMENSION3 | CNS_DRILLING_REPETITION | CNS_PLUG_CONNECTOR_DESIGNATION | CNS_DESIGN_OF_THE_PLUG_CONNECTION | CNS_TYPE_OF_PLUG_CONNECTION | CNS_PLUG_CONNECTOR_MOUNTING_ORIENTATION | CNS_DESCRIPTION_OF_THE_MOUNTING_ORIENTATION | CNS_CONNECTOR_CODING | CNS_PARENT_CLS_ID_INST_ID | CNS_EXECUTION_OF_THE_PLUG_CONNECTION | CNS_TYPE_OF_PLUG_CONNECTION | CNS_EXCHANGEABILITY_OF_THE_CONNECTOR_NAME | CNS_DOMAIN_OF_PLUG_CONNECTION | ? | ? | ? | - | - | - | - | - | - | 000039001 | CNS_AREA_1_DIMENSION | CNS_AREA_2_DIMENSION | CNS_AREA_3_DIMENSION | CNS_AREA_SHAPE | CNS_AREA_POLYGON_DATA | CNS_AREA_TEXT_ROTATION_ANGLE | CNS_SURFACE_TREATMENT_CODE | CNS_COLOR_NUMBER_ACCORDING_TO_RAL | CNS_PARENT_CLS_ID_INST_ID | 000039001 | CNS_AREA_1_DIMENSION | CNS_AREA_2_DIMENSION | CNS_AREA_3_DIMENSION | CNS_AREA_SHAPE | CNS_AREA_POLYGON_DATA | CNS_AREA_TEXT_ROTATION_ANGLE | CNS_RESTRICTED_AREA_TYPE
Description | English variable description | Articlenumber | Connection point name pins (suggestion is ECP_1 and a pattern f.e. a connector has 10 equal connections we need ECP_1-ECP_10, if on customer side available we take in X,Y,Z plus direction/orientation, if there are already a pattern use ECP_1 and in further lines ECP_2… to bring in the coordinates for this articlenumber) 1 - ECP_* 2 - OP 3 - MD 4 - MP 5 - PNCP_* / Pneumatic 6 - HCP_* / Hydrualic 7 - MCP_* / Mechanic 8 - PRCP_* / Process 9 - PLCP_* / Plug 10 - DRILL 11 - BAR_* / barred 12 - ALAB_*/ area labeling 13 - ARES_* / area restriction 14 - ACTV_* / actuating vector 15 - GRD_* / mounting grid 16 - PLECP_* / Plug Element | CNS project path | CNS condition | Connection name (applies only to ECP, PNCP, HCP, PRCP, PLCP) | Connection description (DE) | Connection description (EN) | Connection designation | 1 - Yes 2 - No | Connection Type Ongoing.-Nr. (insert number or the name 21 types possible) 1 - Band connection 2 - Bolt connection 3 - Cable terminal screw 4 - Clamping strap 5 - Conductor plate connection 6 - Female connector 7 - Flat plug-in connector 8 - Frame clamp 9 - Male connector 10 - Plug-in connection 11 - Rail connection 12 - Ring cable connection 13 - Screw connection 14 - Soldering lug connection 15 - Spring pulley connection 16 - Wire-Wrap connection 17 - Push-in connection 18 - Phase busbar connection 19 - Soldered connection 20 - Connection combination plug-socket 21 - Connection combination socket-plug | Connection direction 1- from behind 2 - from down 3 - from above 4 - in front 5 - from left 6 - from right | Symbolnumber IEC based Ongoing.-Nr. 1 - Female S00031 2 - Male S00032 3 - 999 applicable IEC Symbols | Function name | Channel designation | Supported protocol (buss-system) | Symbol name out of the symbol library | name of fixing variant | Type of mounting (70 values possible applies only to MD) 1 - flanged 2 - clamped 3 - welded 4 - 19 inch 5 - Assembly 6 - Base assembly 7 - Base assembly for stop doors 8 - Base assembly for two-way doors 9 - Base attachment 10 - Bus bar 11 - Bus bar fastening 12 - continuous covered screwed 13 - continuous one-sided covered screwed 14 - continuous visibly screwed 15 - cover screwed 16 - C-profile 17 - DIN track 18 - Direct assembly 19 - Direct extension 20 - Direct mounting/individual installation 21 - Doorframe assembly 22 - doorframe assembly/hinge side 23 - doorframe assembly/opposite to hinge side 24 - door hinge mounting/hinge side 25 - door hinge mounting/opposite to hinge side 26 - Door leaf mounting 27 - Flange 28 - Foot assembly 29 - Front assembly 30 - front attachment 31 - G track G32 32 - Inserted 33 - Installation 34 - integrable 35 - Metric 36 - Mountable and integrable 37 - Mounted 38 - Mounting face 39 - Parallel assembly 40 - Pinned 41 - pluggable 42 - pluggable 43 - plug in module 44 - Plug insert 45 - Pushed-through 46 - quick fastening 47 - Rail/direct mounted 48 - screwable 49 - Screwed 50 - Screw mounting 51 - Side extension 52 - Single installation 53 - Snap-mounted supporting rail 54 - Snap-on mounting 55 - Socket 56 - Special assembly 57 - Special profiles 58 - Surface mounted 59 - Terminal mount 60 - Top-hat/g-rail TH35/G32 61 - Top-hat rail TH15 62 - Top-hat rail TH35 63 - Top-hat rail TH75 64 - visibly screwed 65 - Wall mounting 66 - with cams 67 - With holder 68 - without cams 69 - Wall assembly 70 - DIN rail mounting | Link Mounting description connection point with classification | barred/restricted Area | barred/restricted Area | barred/restricted Area | Type of Barred Area 1 - Connection 2 - electrical to be energized parts 3 - electrical to earth parts 4- Maintenance 5 - thermal | barred/restricted Area | barred/restricted Area | barred/restricted Area | Component receptacle designation | Components receptacle description | Components receptacle variant designation | Components receptacle variants description (DE) | Components receptacle variants description (EN) | Type of Mounting of component 1 - build at the top 2 - build on down 3 - build on the device 4 - build under device 5 - inside 7 - side build on the right | Is Linear | Is Area | Extend U | Extend V | Mounting Receptacle Conture (external file ref) | Component function 3D 1 - Door 2 - Door left 3 - Door right 4 - Floor 5 - Mounting panel back 6 - Area floor sheets 7 - Floor sheet outside 8 - Floor sheet inside 9 - Door inside 10 - Door left inside 11 - Door left outside 12 - Door outside 13 - Door right inside ... | mounting grid description (DE) | mounting grid description (EN) | mounting grid x increment (step size) | mounting grid y increment (step size) | mounting grid x steps (integer) | mounting grid y steps (integer) | offset from Connpoint in local U direction (mm) | offset from Connpoint in local V direction (mm) | Connection group (grouping connection using a string identifier) | Connection function ( 30 values) 1 - Collektor 2 - Common contact 3 - Contact normally close 4 - Contact normally open 5 - Drain 6 - Emitter 7 - GND 8 - load input 9 - load output 10 - main circuit 11 - neutral conductor 12 - protective conductor 13 - shield 14 - signal input 15 - signal output 16 - Source 17 - supply voltage 18 - Connection 19 - equipotential bounding conductor 20 - earthing conductor 21 - device-specific 22 - level 1 23 - level 2 24 - level 3 25 - level 4 26 - level 5 27 - level 6 28 - level 7 29 - level 8 30 - level 9 | Connection Point ID | Rated Voltage | Rated Permanent Current | Rated Isolation Voltage | Rating to (5 values) 1 - IEC 2 - UL 3 - UR 4 - CSA 5 - CUL | Cross section nominal min (multi wire) | Cross section nominal max (multi wire) | Total max. cross section | Cross section nominal min (36 values possible) (2/0) (3/0) (4/0) 1 2 4 6 8 10 12 14 16 18 20 22 24 26 28 30 32 34 36 38 40 42 44 250 350 500 No Input 1000 900 550 600 750 300 | Cross section nominal max (36 values possible) (2/0) (3/0) (4/0) 1 2 4 6 8 10 12 14 16 18 20 22 24 26 28 30 32 34 36 38 40 42 44 250 350 500 No Input 1000 900 550 600 750 300 | Total max cross section AWG (2/0) (3/0) (4/0) 1 2 4 6 8 10 12 14 16 18 20 22 24 26 28 30 32 34 36 38 40 42 44 250 350 500 No Input 1000 900 550 600 750 300 | Cross section nominal min single wire (default equal to cross section nominal min) | Cross section nominal max single wire (default equal to cross section nominal max) | Cross section nominal min multi wire (default equal to cross section nominal min) | Cross section nominal max multi wire (default equal to cross section nominal max) | Max wire count | Strip length (isolation) | Bridge circuit connector 1 - No 2 - Yes | Connection Point ID | Insulation diameter min (Needed for crimper) | Insulation diameter max (Needed for crimper) | socket size 1 - #0 2 - #00 3 - #1 4 - #01 5 - #2 6 - #02 7 - #3 8 - #4 … | tightening torque (MIN) | tightening torque (MAX) | Material of the contact (insert number or the name of the material, 20 values possible) 1 - aluminum 2 - Beryllium copper 3 - Brass 4 - Bronze 5 - Ceramic 6 - Constantan alloy 7 - Copper 8 - CuSn 9 - CuZn 10 - Glass 11 - Iron 12 - Nickel 13 - Other copper alloys 14 - Other non-copper allows ... | Material of the contact coat (insert number or the name of the plating, 14 values possible) 1 - without 2 - Silver 3 - Gold 4 - Brass 5 - Bronze 6 - Gold 7 - Nickel/gold 8 - Nickel 9 - Palladium 10 - Silver 11 - Sn 12 - Tin 13 - untreated 14 - Zinc | galvanic isolation from outputs | galvanic isolation from inputs | galvanic isolation from earth/ground | galvanic isolation from communication interfaces | galvanic isolation from external power supplies | galvanic isolation from internal power supplies | reference standard for galvanic isolation | Component receptacle designation | associated mounting description (e.g. MD_1) | drilling name | drilling type 1 - Hole 2 - thread inch 3 - thread metric | drilling subtype (EPLAN specific) 1 - Round 2 - Rectangular 3 - Long-hole type 4 - Polyangular 5 - Hexagonal | name of drilling contour (dxf) -. Applies to drilling sub type: polyangular | Document ID of drilling contour | drilling angle | drilling dimension 1 -> diameter for drill (hole) / height for rectangular | drilling dimension 1 (coded thread size) -> diameter for drill (hole) / height for rectangular 1 - M3 2 - M10 3 - M4 4 - M5 5 - M6 6 - M8 7 - M12 8 - M14 | drilling dimension 2 -> width for rectangular | drilling dimension 3 | Drilling_Repetition (int) | Plug Connector Designation | Design of the plug Connection 1 - Female 2 - Male 3 - Mixed | Type of plug Connection 1 - axial screw connection 2 - Bolt connection 3 - Bus hood 4 - Cable 5 - cable 6 - Cable axial 7 - cable entry metrical 8 - cable entry PG 9 - Cable radial … | Plug Connector mounting orientation (double) | Description of the mounting orientation | Coding 1 - M-coded 2 - K-coded 3 - L-coded 4 - E-coded 5 - X-coded 6 - Y-coded 7 - T-coded 8 - S-Coded 9 - D-coded 10 - C-coded 11 - B-coded 12 - A-coded 13 - Socket … | Parent Plug Connector ID | Execution of the plug connection 1 - female connector 2 - male connector 3 - male or female connector 4 - optical plug connector 5 - plug body 6 - plug contact guide | Type of the plug connection 1 - Electrical 2 - hydraulic 3 - Mechanical 4 - optical 5 - pneumatic 6 - process | exchangeability of the connector name | Type/"Domain" of Plug Element 1 - Electric 2 - Hydraulic 3 - L-coded 4 - E-coded 5 - X-coded 6 - Y-coded 7 - T-coded 8 - S-Coded 9 - D-coded 10 - C-coded 11 - B-coded 12 - A-coded 13 - Socket … | External Dimater | Inner Diameter | Thread Size | Connection point X | Orientation vector X (default 0.0) | Connection point Y | Orientation vector Y (default 0.0) | Connection point Z | Orientation vector Z (default 1.0) | Identifier | Area 1. Dimension | Area 2. Dimension | Area 3. Dimension | Area Shape 1 - Polygon 2 - Ring-shaped 3 - Round 4 - Rectangular | Area Polygon Data [reference to polygon data, dxf] | Area Text Rotation Angle | Surface Treatment Code (string) | Color Number according to RAL (integer) | Parent ID of Mounting Plane, etc. (e.g. "MP_4") | Identifier | Area 1. Dimension | Area 2. Dimension | Area 3. Dimension | Area Shape 1 - Polygon 2 - Ring-shaped 3 - Round 4 - Rectangular | Area Polygon Data [reference to polygon data, dxf] | Area Text Rotation Angle | Restriction Area Type 1 - Restricted placing area 2 - Restricted drilling area 3 - Restricted routing range
Unit | Units | - | - | - | - | - | - | - | - | - | - | - | - |  |  |  |  | - | - | - | mm | mm | mm | - | mm | mm | mm | - | - | - | - | - | - | - | - | mm | mm | mm | - | - | - | mm | mm | - | - | mm | mm | - | - |  | V | A | V |  | mm² | mm² | mm² | - | - | - | mm² | mm² | mm² | mm² | - | mm | - |  | mm | mm | - | Nm | Nm | - | - | V | V | V | V | V | V | - | - | - | - | - | - | - | - | [°] | mm | - | - | - | - | - | - | - | ° | - | - | - | - | - | - |  | mm | mm | - | - | - | - | - | - | - | - | mm | mm | mm | - | - | ° | - | - | - | - | mm | mm | mm | - | - | ° | -
Body
|  | 1SDA126190R1 | OP
|  | 1SDA126190R1 | MD | [14 empty] | Snap-on mounting | Snap-on mounting | LINK_MD
|  | 1SDA126312R1 | OP
|  | 1SDA126312R1 | MD | [14 empty] | pluggable | pluggable | LINK_MD
|  | 1SDA126312R1 | ECP_1 |  |  | U1 |  |  | U1 |  | 10 | 2 | CNS010603-0014¦¦1¦¦1
|  | 1SDA126312R1 | ECP_2 |  |  | U2 |  |  | U2 |  | 10 | 2 | CNS010603-0014¦¦1¦¦2
|  | 1SDA126313R1 | OP
|  | 1SDA126313R1 | MD | [14 empty] | pluggable | pluggable | LINK_MD
|  | 1SDA126313R1 | ECP_1 |  |  | U1 |  |  | U1 |  | 10 | 2 | CNS010603-0014¦¦1¦¦1
|  | 1SDA126313R1 | ECP_2 |  |  | U2 |  |  | U2 |  | 10 | 2 | CNS010603-0014¦¦1¦¦2
Macro |  | 1SDA126314R1 | OP
|  | 1SDA126314R1 | MD | [14 empty] | Screw mounting | Screw mounting | LINK_MD
|  | 1SDA126314R1 | ECP_1 |  |  | Ne+ |  |  | Ne+ |  | 17 | 2 | CNS013703-0004¦¦1¦¦1 | [41 empty] | 0.14 | 1.5 | 1.5 | 26 | 16 | 16 |  |  |  |  | 1 | 8
|  | 1SDA126314R1 | ECP_2 |  |  | Ne- |  |  | Ne- |  | 17 | 2 | CNS013703-0004¦¦1¦¦2 | [41 empty] | 0.14 | 1.5 | 1.5 | 26 | 16 | 16 |  |  |  |  | 1 | 8
|  | 1SDA126315R1 | OP
|  | 1SDA126315R1 | MD | [14 empty] | Screw mounting | Screw mounting | LINK_MD
|  | 1SDA126315R1 | ECP_1 |  |  | Ne+ |  |  | Ne+ |  | 17 | 2 | CNS013703-0004¦¦1¦¦1 | [41 empty] | 0.14 | 1.5 | 1.5 | 26 | 16 | 16 |  |  |  |  | 1 | 8
|  | 1SDA126315R1 | ECP_2 |  |  | Ne- |  |  | Ne- |  | 17 | 2 | CNS013703-0004¦¦1¦¦2 | [41 empty] | 0.14 | 1.5 | 1.5 | 26 | 16 | 16 |  |  |  |  | 1 | 8
|  | 1SDA126316R1 | OP
|  | 1SDA126316R1 | MD | [14 empty] | Screw mounting | Screw mounting | LINK_MD
|  | 1SDA126316R1 | ECP_1 |  |  | Ne+ |  |  | Ne+ |  | 17 | 2 | CNS013703-0004¦¦1¦¦1 | [41 empty] | 0.14 | 1.5 | 1.5 | 26 | 16 | 16 |  |  |  |  | 1 | 8
|  | 1SDA126316R1 | ECP_2 |  |  | Ne- |  |  | Ne- |  | 17 | 2 | CNS013703-0004¦¦1¦¦2 | [41 empty] | 0.14 | 1.5 | 1.5 | 26 | 16 | 16 |  |  |  |  | 1 | 8
|  | 1SDA126317R1 | OP
|  | 1SDA126317R1 | MD | [14 empty] | Screw mounting | Screw mounting | LINK_MD
|  | 1SDA126317R1 | ECP_1 |  |  | Ne+ |  |  | Ne+ |  | 17 | 2 | CNS013703-0004¦¦1¦¦1 | [41 empty] | 0.14 | 1.5 | 1.5 | 26 | 16 | 16 |  |  |  |  | 1 | 8
|  | 1SDA126317R1 | ECP_2 |  |  | Ne- |  |  | Ne- |  | 17 | 2 | CNS013703-0004¦¦1¦¦2 | [41 empty] | 0.14 | 1.5 | 1.5 | 26 | 16 | 16 |  |  |  |  | 1 | 8
|  | 1SDA126318R1 | OP
|  | 1SDA126318R1 | MD | [14 empty] | Screw mounting | Screw mounting | LINK_MD | [27 empty] | SEN1
|  | 1SDA126318R1 | ECP_1 |  |  | Ne+ |  |  | Ne+ |  | 17 | 2 | CNS013703-0004¦¦1¦¦1 | [34 empty] | SEN1 | [6 empty] | 0.14 | 1.5 | 1.5 | 26 | 16 | 16 |  |  |  |  | 1 | 8
|  | 1SDA126318R1 | ECP_2 |  |  | Ne- |  |  | Ne- |  | 17 | 2 | CNS013703-0004¦¦1¦¦2 | [34 empty] | SEN2 | [6 empty] | 0.14 | 1.5 | 1.5 | 26 | 16 | 16 |  |  |  |  | 1 | 8
|  | 1SDA126318R1 | ECP_3 |  |  | Ne+ |  |  | Ne+ |  | 17 | 2 | CNS013703-0004¦¦2¦¦1 | [34 empty] | SEN2 | [6 empty] | 0.14 | 1.5 | 1.5 | 26 | 16 | 16 |  |  |  |  | 1 | 8
|  | 1SDA126318R1 | ECP_4 |  |  | Ne- |  |  | Ne- |  | 17 | 2 | CNS013703-0004¦¦2¦¦2 | [41 empty] | 0.14 | 1.5 | 1.5 | 26 | 16 | 16 |  |  |  |  | 1 | 8
|  | 1SDA126319R1 | OP
|  | 1SDA126319R1 | MD | [14 empty] | Screw mounting | Screw mounting | LINK_MD
|  | 1SDA126319R1 | ECP_1 |  |  | Ne+ |  |  | Ne+ |  | 17 | 2 | CNS013703-0004¦¦1¦¦1 | [41 empty] | 0.14 | 1.5 | 1.5 | 26 | 16 | 16 |  |  |  |  | 1 | 8
|  | 1SDA126319R1 | ECP_2 |  |  | Ne- |  |  | Ne- |  | 17 | 2 | CNS013703-0004¦¦1¦¦2 | [41 empty] | 0.14 | 1.5 | 1.5 | 26 | 16 | 16 |  |  |  |  | 1 | 8
|  | 1SDA126320R1 | OP
|  | 1SDA126320R1 | MD | [14 empty] | Screw mounting | Screw mounting | LINK_MD
|  | 1SDA126320R1 | ECP_1 |  |  | Ne+ |  |  | Ne+ |  | 17 | 2 | CNS013703-0004¦¦1¦¦1 | [41 empty] | 0.14 | 1.5 | 1.5 | 26 | 16 | 16 |  |  |  |  | 1 | 8
|  | 1SDA126320R1 | ECP_2 |  |  | Ne- |  |  | Ne- |  | 17 | 2 | CNS013703-0004¦¦1¦¦2 | [41 empty] | 0.14 | 1.5 | 1.5 | 26 | 16 | 16 |  |  |  |  | 1 | 8
|  | 1SDA126321R1 | OP
|  | 1SDA126321R1 | MD | [14 empty] | Screw mounting | Screw mounting | LINK_MD
|  | 1SDA126321R1 | ECP_1 |  |  | Ne+ |  |  | Ne+ |  | 17 | 2 | CNS013703-0004¦¦1¦¦1 | [34 empty] | SEN1 | [6 empty] | 0.14 | 1.5 | 1.5 | 26 | 16 | 16 |  |  |  |  | 1 | 8
|  | 1SDA126321R1 | ECP_2 |  |  | Ne- |  |  | Ne- |  | 17 | 2 | CNS013703-0004¦¦1¦¦2 | [34 empty] | SEN1 | [6 empty] | 0.14 | 1.5 | 1.5 | 26 | 16 | 16 |  |  |  |  | 1 | 8
|  | 1SDA126321R1 | ECP_3 |  |  | Ne+ |  |  | Ne+ |  | 17 | 2 | CNS013703-0004¦¦2¦¦1 | [34 empty] | SEN2 | [6 empty] | 0.14 | 1.5 | 1.5 | 26 | 16 | 16 |  |  |  |  | 1 | 8
|  | 1SDA126321R1 | ECP_4 |  |  | Ne- |  |  | Ne- |  | 17 | 2 | CNS013703-0004¦¦2¦¦2 | [34 empty] | SEN2 | [6 empty] | 0.14 | 1.5 | 1.5 | 26 | 16 | 16 |  |  |  |  | 1 | 8
|  | 1SDA126331R1 | OP
|  | 1SDA126331R1 | MD_1 | [14 empty] | Screwed | Screwed | LINK_MD
|  | 1SDA126331R1 | ECP_1 |  |  | 1 | Ge+ | Ge+ | 1 |  | 13 | 2 | CNS011001-0004¦¦1¦¦1 | [41 empty] | 0.34 | 1.5 | 1.5 | 22 | 16 | 16 |  |  |  |  | 1 | 8 |  | ECP_1 |  |  | 3.5x0.6
|  | 1SDA126331R1 | ECP_2 |  |  | 2 | Ge- | Ge- | 2 |  | 13 | 2 | CNS011001-0004¦¦1¦¦2 | [41 empty] | 0.34 | 1.5 | 1.5 | 22 | 16 | 16 |  |  |  |  | 1 | 8 |  | ECP_2 |  |  | 3.5x0.6
|  | 1SDA126331R1 | DRILL_1 | [79 empty] | DRILL_1 | MD_1 | DRILL_1 | 1 | 1 |  |  |  | 7
|  | 1SDA126331R1 | DRILL_2 | [79 empty] | DRILL_2 | MD_1 | DRILL_2 | 1 | 1 |  |  |  | 7
|  | 1SDA126331R1 | DRILL_3 | [79 empty] | DRILL_3 | MD_1 | DRILL_3 | 1 | 1 |  |  |  | 7
|  | 1SDA126332R1 | OP
|  | 1SDA126332R1 | MD | [14 empty] | Screwed | Screwed | LINK_MD
|  | 1SDA126332R1 | ECP_1 |  |  | 1 | RCA | RCA | 1 |  | 13 | 2 | CNS011001-0004¦¦1¦¦1 | [41 empty] | 0.34 | 1.5 | 1.5 | 22 | 16 | 16 |  |  |  |  | 1 | 8 |  | ECP_1 |  |  | 2.5x0.45
|  | 1SDA126332R1 | ECP_2 |  |  | 2 | RCT | RCT | 2 |  | 13 | 2 | CNS011001-0004¦¦1¦¦2 | [41 empty] | 0.34 | 1.5 | 1.5 | 22 | 16 | 16 |  |  |  |  | 1 | 8 |  | ECP_2 |  |  | 2.5x0.45
|  | 1SDA126332R1 | ECP_3 |  |  | 3 | GE+ | GE+ | 3 |  | 13 | 2 | CNS011001-0004¦¦1¦¦3 | [41 empty] | 0.34 | 1.5 | 1.5 | 22 | 16 | 16 |  |  |  |  | 1 | 8 |  | ECP_3 |  |  | 2.5x0.45
|  | 1SDA126332R1 | ECP_4 |  |  | 4 | GE- | GE- | 4 |  | 13 | 2 | CNS011001-0004¦¦1¦¦4 | [41 empty] | 0.34 | 1.5 | 1.5 | 22 | 16 | 16 |  |  |  |  | 1 | 8 |  | ECP_4 |  |  | 2.5x0.45
|  | 1SDA126333R1 | OP
|  | 1SDA126333R1 | MD | [14 empty] | Screwed | Screwed | LINK_MD
|  | 1SDA126333R1 | ECP_1 |  |  | 1 | RCA | RCA | 1 |  | 13 | 2 | CNS011001-0004¦¦1¦¦1 | [41 empty] | 0.34 | 1.5 | 1.5 | 22 | 16 | 16 |  |  |  |  | 1 | 8 |  | ECP_1 |  |  | 2.5x0.45
|  | 1SDA126333R1 | ECP_2 |  |  | 2 | RCT | RCT | 2 |  | 13 | 2 | CNS011001-0004¦¦1¦¦2 | [41 empty] | 0.34 | 1.5 | 1.5 | 22 | 16 | 16 |  |  |  |  | 1 | 8 |  | ECP_2 |  |  | 2.5x0.45
|  | 1SDA126333R1 | ECP_3 |  |  | 3 | GE+ | GE+ | 3 |  | 13 | 2 | CNS011001-0004¦¦1¦¦3 | [41 empty] | 0.34 | 1.5 | 1.5 | 22 | 16 | 16 |  |  |  |  | 1 | 8 |  | ECP_3 |  |  | 2.5x0.45
|  | 1SDA126333R1 | ECP_4 |  |  | 4 | GE- | GE- | 4 |  | 13 | 2 | CNS011001-0004¦¦1¦¦4 | [41 empty] | 0.34 | 1.5 | 1.5 | 22 | 16 | 16 |  |  |  |  | 1 | 8 |  | ECP_4 |  |  | 2.5x0.45
|  | 1SDA126443R1 | OP
|  | 1SDA126443R1 | MD | [14 empty] | Inserted | Inserted | LINK_MD
|  | 1SDA126444R1 | OP
|  | 1SDA126444R1 | MD | [14 empty] | Inserted | Inserted | LINK_MD
|  | 1SDA126445R1 | OP
|  | 1SDA126445R1 | MD | [14 empty] | Inserted | Inserted | LINK_MD
|  | 1SDA126446R1 | OP
|  | 1SDA126446R1 | MD | [14 empty] | Inserted | Inserted | LINK_MD
|  | 1SDA126363R1 | OP
|  | 1SDA126363R1 | MD | [14 empty] | Screwed | Screwed | LINK_MD
|  | 1SDA126365R1 | OP
|  | 1SDA126365R1 | MD | [14 empty] | Screwed | Screwed | LINK_MD
|  | 1SDA126366R1 | OP
|  | 1SDA126366R1 | MD | [14 empty] | Screwed | Screwed | LINK_MD
|  | 1SDA126367R1 | OP
|  | 1SDA126367R1 | MD | [14 empty] | Screwed | Screwed | LINK_MD
|  | 1SDA126368R1 | OP
|  | 1SDA126368R1 | MD | [14 empty] | Screwed | Screwed | LINK_MD
|  | 1SDA126369R1 | OP
|  | 1SDA126369R1 | MD | [14 empty] | Screwed | Screwed | LINK_MD
|  | 1SDA126372R1 | OP
|  | 1SDA126372R1 | MD | [14 empty] | Screwed | Screwed | LINK_MD
|  | 1SDA126389R1 | OP
|  | 1SDA126389R1 | MD | [14 empty] | Screwed | Screwed | LINK_MD
|  | 1SDA126390R1 | OP
|  | 1SDA126390R1 | MD | [14 empty] | Screwed | Screwed | LINK_MD
|  | 1SDA126391R1 | OP
|  | 1SDA126391R1 | MD | [14 empty] | Screwed | Screwed | LINK_MD
|  | 1SDA126392R1 | OP
|  | 1SDA126392R1 | MD | [14 empty] | Screwed | Screwed | LINK_MD
|  | 1SDA126393R1 | OP
|  | 1SDA126393R1 | MD | [14 empty] | Screwed | Screwed | LINK_MD
|  | 1SDA126394R1 | OP
|  | 1SDA126394R1 | MD | [14 empty] | Screwed | Screwed | LINK_MD
|  | 1SDA126395R1 | OP
|  | 1SDA126395R1 | MD | [14 empty] | Screwed | Screwed | LINK_MD
|  | 1SDA126396R1 | OP
|  | 1SDA126396R1 | MD | [14 empty] | Screwed | Screwed | LINK_MD
|  | 1SDA126397R1 | OP
|  | 1SDA126397R1 | MD | [14 empty] | Screwed | Screwed | LINK_MD
|  | 1SDA126398R1 | OP
|  | 1SDA126398R1 | MD | [14 empty] | Screwed | Screwed | LINK_MD
|  | 1SDA126399R1 | OP
|  | 1SDA126399R1 | MD | [14 empty] | Screwed | Screwed | LINK_MD
|  | 1SDA126400R1 | OP
|  | 1SDA126400R1 | MD | [14 empty] | Screwed | Screwed | LINK_MD
|  | 1SDA126401R1 | OP
|  | 1SDA126401R1 | MD | [14 empty] | Screwed | Screwed | LINK_MD
|  | 1SDA126402R1 | OP
|  | 1SDA126402R1 | MD | [14 empty] | Screwed | Screwed | LINK_MD
|  | 1SDA126429R1 | OP
|  | 1SDA126429R1 | MD | [14 empty] | pluggable | pluggable | LINK_MD
|  | 1SDA126430R1 | OP
|  | 1SDA126430R1 | MD | [14 empty] | pluggable | pluggable | LINK_MD
|  | 1SDA126431R1 | OP
|  | 1SDA126431R1 | MD | [14 empty] | pluggable | pluggable | LINK_MD
|  | 1SDA126432R1 | OP
|  | 1SDA126432R1 | MD | [14 empty] | pluggable | pluggable | LINK_MD
|  | 1SDA126426R1 | OP
|  | 1SDA126426R1 | MD | [14 empty] | Special assembly | Special assembly | LINK_MD
|  | 1SDA126371R1 | OP
|  | 1SDA126371R1 | MD | [14 empty] | Special assembly | Special assembly | LINK_MD
|  | 1SDA126403R1 | OP
|  | 1SDA126403R1 | MD | [14 empty] | Screwed | Screwed | LINK_MD
|  | 1SDA126404R1 | OP
|  | 1SDA126404R1 | MD | [14 empty] | Screwed | Screwed | LINK_MD
|  | 1SDA126451R1 | OP
|  | 1SDA126451R1 | MD | [14 empty] | pluggable | pluggable | LINK_MD
|  | 1SDA126452R1 | OP
|  | 1SDA126452R1 | MD | [14 empty] | pluggable | pluggable | LINK_MD
|  | 1SDA126453R1 | OP
|  | 1SDA126453R1 | MD | [14 empty] | pluggable | pluggable | LINK_MD
|  | 1SDA126454R1 | OP
|  | 1SDA126454R1 | MD | [14 empty] | pluggable | pluggable | LINK_MD
|  | 1SDA126438R1 | OP
|  | 1SDA126438R1 | MD | [14 empty] | Snap-on mounting | Snap-on mounting | LINK_MD
|  | 1SDA126370R1 | OP
|  | 1SDA126370R1 | MD | [14 empty] | Screwed | Screwed | LINK_MD
|  | 1SDA126405R1 | OP
|  | 1SDA126405R1 | MD | [14 empty] | Screwed | Screwed | LINK_MD
|  | 1SDA126406R1 | OP
|  | 1SDA126406R1 | MD | [14 empty] | Screwed | Screwed | LINK_MD
|  | 1SDA126385R1 | OP
|  | 1SDA126385R1 | MD | [14 empty] | Screwed | Screwed | LINK_MD
|  | 1SDA126364R1 | OP
|  | 1SDA126364R1 | MD | [14 empty] | Screwed | Screwed | LINK_MD
|  | 1SDA126386R1 | OP
|  | 1SDA126386R1 | MD | [14 empty] | Screwed | Screwed | LINK_MD
|  | 1SDA126440R1 | OP
|  | 1SDA126440R1 | MD | [14 empty] | Snap-on mounting | Snap-on mounting | LINK_MD
|  | 1SDA126442R1 | OP
|  | 1SDA126442R1 | MD | [14 empty] | Snap-on mounting | Snap-on mounting | LINK_MD
|  | 1SDA126493R1 | OP
|  | 1SDA126493R1 | MD | [14 empty] | pluggable | pluggable | LINK_MD
|  | 1SDA126470R1 | OP
|  | 1SDA126470R1 | MD | [14 empty] | pluggable | pluggable | LINK_MD
|  | 1SDA126470R1 | ECP_1 |  |  | K1 |  |  | K1 |  | 15 | 2 | CNS039103-0001¦¦1¦¦1 | [37 empty] | 24-240 |  |  |  | 0.34 | 1.5 | 1.5 | 22 | 16 | 16 |  |  |  |  | 1 | 8
|  | 1SDA126470R1 | ECP_2 |  |  | K2 |  |  | K2 |  | 15 | 2 | CNS039103-0001¦¦1¦¦2 | [37 empty] | 24-240 |  |  |  | 0.34 | 1.5 | 1.5 | 22 | 16 | 16 |  |  |  |  | 1 | 8
|  | 1SDA126471R1 | OP
|  | 1SDA126471R1 | MD | [14 empty] | pluggable | pluggable | LINK_MD
|  | 1SDA126471R1 | ECP_1 |  |  | 1 |  |  | 1 |  | 15 | 2 | CNS012504-0002¦¦1¦¦1 | [34 empty] | ModBus | [6 empty] | 0.34 | 1.5 | 1.5 | 22 | 16 | 16 |  |  |  |  | 1 | 8
|  | 1SDA126471R1 | ECP_2 |  |  | 2 |  |  | 2 |  | 15 | 2 | CNS012504-0002¦¦1¦¦2 | [34 empty] | ModBus | [6 empty] | 0.34 | 1.5 | 1.5 | 22 | 16 | 16 |  |  |  |  | 1 | 8
|  | 1SDA126473R1 | OP
|  | 1SDA126473R1 | MD | [14 empty] | pluggable | pluggable | LINK_MD
|  | 1SDA126473R1 | ECP_1 |  |  | 1 |  |  | 1 |  | 15 | 2 | CNS012504-0002¦¦1¦¦1 | [34 empty] | ModBus | [6 empty] | 0.34 | 1.5 | 1.5 | 22 | 16 | 16
|  | 1SDA126473R1 | ECP_2 |  |  | 2 |  |  | 2 |  | 15 | 2 | CNS012504-0002¦¦1¦¦2 | [34 empty] | ModBus | [6 empty] | 0.34 | 1.5 | 1.5 | 22 | 16 | 16
|  | 1SDA133769R1 | OP
|  | 1SDA133769R1 | MD | [14 empty] | DIN rail mounting | DIN rail mounting | LINK_MD
|  | 1SDA133769R1 | ECP_1 |  |  | 1 | + | + | 1 |  | 17 | 2 | CNS037103-0001¦¦1¦¦1 | [41 empty] | 1.5 | 2.5 | 2.5 | 16 | 14 | 14 |  |  |  |  | 1 | 8
|  | 1SDA133769R1 | ECP_2 |  |  | 2 | - | - | 2 |  | 17 | 2 | CNS037103-0001¦¦1¦¦2 | [41 empty] | 1.5 | 2.5 | 2.5 | 16 | 14 | 14 |  |  |  |  | 1 | 8
|  | 1SDA133769R1 | ECP_3 |  |  | 3 | D1 | D1 | 3 |  | 17 | 2 | CNS037103-0001¦¦1¦¦3 | [41 empty] | 1.5 | 2.5 | 2.5 | 16 | 14 | 14 |  |  |  |  | 1 | 8
|  | 1SDA133769R1 | ECP_4 |  |  | 4 | D2 | D2 | 4 |  | 17 | 2 | CNS037103-0001¦¦1¦¦4 | [41 empty] | 1.5 | 2.5 | 2.5 | 16 | 14 | 14 |  |  |  |  | 1 | 8
|  | 1SDA126494R1 | OP
|  | 1SDA126494R1 | MD | [14 empty] | pluggable | pluggable | LINK_MD
|  | 1SDA126494R1 | ECP_1 |  |  | KS1 |  |  | KS1 |  | 15 | 2 | CNS012502-0004¦¦1¦¦1 | [41 empty] | 0.34 | 1.5 | 1.5 | 22 | 16 | 16 |  |  |  |  | 1 | 8
|  | 1SDA126494R1 | ECP_2 |  |  | KS2 |  |  | KS2 |  | 15 | 2 | CNS012502-0004¦¦2¦¦1 | [41 empty] | 0.34 | 1.5 | 1.5 | 22 | 16 | 16 |  |  |  |  | 1 | 8
|  | 1SDA126494R1 | ECP_3 |  |  | VS3 |  |  | VS3 |  | 15 | 2 | CNS012502-0003¦¦3¦¦1 | [41 empty] | 0.34 | 1.5 | 1.5 | 22 | 16 | 16 |  |  |  |  | 1 | 8
|  | 1SDA126494R1 | ECP_4 |  |  | VS2 |  |  | VS2 |  | 15 | 2 | CNS012502-0003¦¦4¦¦1 | [41 empty] | 0.34 | 1.5 | 1.5 | 22 | 16 | 16 |  |  |  |  | 1 | 8
|  | 1SDA126494R1 | ECP_5 |  |  | VS1 |  |  | VS1 |  | 15 | 2 | CNS012502-0003¦¦5¦¦1 | [41 empty] | 0.34 | 1.5 | 1.5 | 22 | 16 | 16 |  |  |  |  | 1 | 8
|  | 1SDA126474R1 | OP
|  | 1SDA126474R1 | MD | [14 empty] | pluggable | pluggable | LINK_MD
|  | 1SDA126474R1 | ECP_1 |  |  | RJ45 |  |  | RJ45 |  | 10 | 2 | CNS012504-0002¦¦1¦¦1
|  | 1SDA126475R1 | OP
|  | 1SDA126475R1 | MD | [14 empty] | pluggable | pluggable | LINK_MD
|  | 1SDA126475R1 | ECP_1 |  |  | RJ45 |  |  | RJ45 |  | 10 | 2 | CNS012504-0002¦¦1¦¦1
|  | 1SDA126476R1 | OP
|  | 1SDA126476R1 | MD | [14 empty] | pluggable | pluggable | LINK_MD
|  | 1SDA126476R1 | ECP_1 |  |  | RJ45 |  |  | RJ45 |  | 10 | 2 | CNS012504-0002¦¦1¦¦1
|  | 1SDA133770R1 | OP
|  | 1SDA133770R1 | MD | [14 empty] | DIN rail mounting | DIN rail mounting | LINK_MD
|  | 1SDA133770R1 | ECP_1 |  |  | 1 | + | + | 1 |  | 17 | 2 | CNS037103-0001¦¦1¦¦1 | [41 empty] | 1.5 | 2.5 | 2.5 | 16 | 14 | 14 |  |  |  |  | 1 | 8
|  | 1SDA133770R1 | ECP_2 |  |  | 2 | - | - | 2 |  | 17 | 2 | CNS037103-0001¦¦1¦¦2 | [41 empty] | 1.5 | 2.5 | 2.5 | 16 | 14 | 14 |  |  |  |  | 1 | 8
|  | 1SDA133770R1 | ECP_3 |  |  | 3 | D1 | D1 | 3 |  | 17 | 2 | CNS037103-0001¦¦1¦¦3 | [41 empty] | 1.5 | 2.5 | 2.5 | 16 | 14 | 14 |  |  |  |  | 1 | 8
|  | 1SDA133770R1 | ECP_4 |  |  | 4 | D2 | D2 | 4 |  | 17 | 2 | CNS037103-0001¦¦1¦¦4 | [41 empty] | 1.5 | 2.5 | 2.5 | 16 | 14 | 14 |  |  |  |  | 1 | 8
|  | 1SDA133771R1 | OP
|  | 1SDA133771R1 | MD | [14 empty] | DIN rail mounting | DIN rail mounting | LINK_MD
|  | 1SDA133771R1 | ECP_1 |  |  | 1 | + | + | 1 |  | 17 | 2 | CNS037103-0001¦¦1¦¦1 | [41 empty] | 1.5 | 2.5 | 2.5 | 16 | 14 | 14 |  |  |  |  | 1 | 8
|  | 1SDA133771R1 | ECP_2 |  |  | 2 | - | - | 2 |  | 17 | 2 | CNS037103-0001¦¦1¦¦2 | [41 empty] | 1.5 | 2.5 | 2.5 | 16 | 14 | 14 |  |  |  |  | 1 | 8
|  | 1SDA133771R1 | ECP_3 |  |  | 3 | D1 | D1 | 3 |  | 17 | 2 | CNS037103-0001¦¦1¦¦3 | [41 empty] | 1.5 | 2.5 | 2.5 | 16 | 14 | 14 |  |  |  |  | 1 | 8
|  | 1SDA133771R1 | ECP_4 |  |  | 4 | D2 | D2 | 4 |  | 17 | 2 | CNS037103-0001¦¦1¦¦4 | [41 empty] | 1.5 | 2.5 | 2.5 | 16 | 14 | 14 |  |  |  |  | 1 | 8
|  | 1SDA133772R1 | OP
|  | 1SDA133772R1 | MD | [14 empty] | DIN rail mounting | DIN rail mounting | LINK_MD
|  | 1SDA133772R1 | ECP_1 |  |  | 1 | + | + | 1 |  | 17 | 2 | CNS037103-0001¦¦1¦¦1 | [41 empty] | 1.5 | 2.5 | 2.5 | 16 | 14 | 14 |  |  |  |  | 1 | 8
|  | 1SDA133772R1 | ECP_2 |  |  | 2 | - | - | 2 |  | 17 | 2 | CNS037103-0001¦¦1¦¦2 | [41 empty] | 1.5 | 2.5 | 2.5 | 16 | 14 | 14 |  |  |  |  | 1 | 8
|  | 1SDA133772R1 | ECP_3 |  |  | 3 | D1 | D1 | 3 |  | 17 | 2 | CNS037103-0001¦¦1¦¦3 | [41 empty] | 1.5 | 2.5 | 2.5 | 16 | 14 | 14 |  |  |  |  | 1 | 8
|  | 1SDA133772R1 | ECP_4 |  |  | 4 | D2 | D2 | 4 |  | 17 | 2 | CNS037103-0001¦¦1¦¦4 | [41 empty] | 1.5 | 2.5 | 2.5 | 16 | 14 | 14 |  |  |  |  | 1 | 8
|  | 1SDA133779R1 | OP
|  | 1SDA133779R1 | MD | [14 empty] | DIN rail mounting | DIN rail mounting | LINK_MD
|  | 1SDA133779R1 | ECP_1 |  |  | KS01 |  |  | KS01 |  | 17 | 2 | CNS012502-0004¦¦1¦¦1 | [41 empty] | 0.14 | 1.5 | 1.5 | 26 | 16 | 16
|  | 1SDA133779R1 | ECP_2 |  |  | KS02 |  |  | KS02 |  | 17 | 2 | CNS012502-0004¦¦2¦¦1 | [41 empty] | 0.14 | 1.5 | 1.5 | 26 | 16 | 16
|  | 1SDA133779R1 | ECP_3 |  |  | KS03 |  |  | KS03 |  | 17 | 2 | CNS012502-0004¦¦3¦¦1 | [41 empty] | 0.14 | 1.5 | 1.5 | 26 | 16 | 16
|  | 1SDA133779R1 | ECP_4 |  |  | KS04 |  |  | KS04 |  | 17 | 2 | CNS012502-0004¦¦4¦¦1 | [41 empty] | 0.14 | 1.5 | 1.5 | 26 | 16 | 16
|  | 1SDA133779R1 | ECP_5 |  |  | KS05 |  |  | KS05 |  | 17 | 2 | CNS012502-0004¦¦5¦¦1 | [41 empty] | 0.14 | 1.5 | 1.5 | 26 | 16 | 16
|  | 1SDA133779R1 | ECP_6 |  |  | KS06 |  |  | KS06 |  | 17 | 2 | CNS012502-0004¦¦6¦¦1 | [41 empty] | 0.14 | 1.5 | 1.5 | 26 | 16 | 16
|  | 1SDA133779R1 | ECP_7 |  |  | KS07 |  |  | KS07 |  | 17 | 2 | CNS012502-0004¦¦7¦¦1 | [41 empty] | 0.14 | 1.5 | 1.5 | 26 | 16 | 16
|  | 1SDA133779R1 | ECP_8 |  |  | KS08 |  |  | KS08 |  | 17 | 2 | CNS012502-0004¦¦8¦¦1 | [41 empty] | 0.14 | 1.5 | 1.5 | 26 | 16 | 16
|  | 1SDA133779R1 | ECP_9 |  |  | KS09 |  |  | KS09 |  | 17 | 2 | CNS012502-0004¦¦9¦¦1 | [41 empty] | 0.14 | 1.5 | 1.5 | 26 | 16 | 16
|  | 1SDA133779R1 | ECP_10 |  |  | KS10 |  |  | KS10 |  | 17 | 2 | CNS012502-0004¦¦10¦¦1 | [41 empty] | 0.14 | 1.5 | 1.5 | 26 | 16 | 16
|  | 1SDA133779R1 | ECP_11 |  |  | KS11 |  |  | KS11 |  | 17 | 2 | CNS012502-0004¦¦11¦¦1 | [41 empty] | 0.14 | 1.5 | 1.5 | 26 | 16 | 16
|  | 1SDA133779R1 | ECP_12 |  |  | KS12 |  |  | KS12 |  | 17 | 2 | CNS012502-0004¦¦12¦¦1 | [41 empty] | 0.14 | 1.5 | 1.5 | 26 | 16 | 16
|  | 1SDA133779R1 | ECP_13 |  |  | KS13 |  |  | KS13 |  | 17 | 2 | CNS012502-0004¦¦13¦¦1 | [41 empty] | 0.14 | 1.5 | 1.5 | 26 | 16 | 16
|  | 1SDA133779R1 | ECP_14 |  |  | KS14 |  |  | KS14 |  | 17 | 2 | CNS012502-0004¦¦14¦¦1 | [41 empty] | 0.14 | 1.5 | 1.5 | 26 | 16 | 16
|  | 1SDA133779R1 | ECP_15 |  |  | KS15 |  |  | KS15 |  | 17 | 2 | CNS012502-0004¦¦15¦¦1 | [41 empty] | 0.14 | 1.5 | 1.5 | 26 | 16 | 16
|  | 1SDA133779R1 | ECP_16 |  |  | KS16 |  |  | KS16 |  | 17 | 2 | CNS012502-0004¦¦16¦¦1 | [41 empty] | 0.14 | 1.5 | 1.5 | 26 | 16 | 16
|  | 1SDA133779R1 | ECP_17 |  |  | KS17 |  |  | KS17 |  | 17 | 2 | CNS012502-0004¦¦17¦¦1 | [41 empty] | 0.14 | 1.5 | 1.5 | 26 | 16 | 16
|  | 1SDA133779R1 | ECP_18 |  |  | KS18 |  |  | KS18 |  | 17 | 2 | CNS012502-0004¦¦18¦¦1 | [41 empty] | 0.14 | 1.5 | 1.5 | 26 | 16 | 16
|  | 1SDA133779R1 | ECP_19 |  |  | KS19 |  |  | KS19 |  | 17 | 2 | CNS012502-0004¦¦19¦¦1 | [41 empty] | 0.14 | 1.5 | 1.5 | 26 | 16 | 16
|  | 1SDA133779R1 | ECP_20 |  |  | KS20 |  |  | KS20 |  | 17 | 2 | CNS012502-0004¦¦20¦¦1 | [41 empty] | 0.14 | 1.5 | 1.5 | 26 | 16 | 16
|  | 1SDA133779R1 | ECP_21 |  |  | HS01 |  |  | HS01 |  | 17 | 2 | CNS012502-0003¦¦21¦¦1 | [41 empty] | 0.14 | 1.5 | 1.5 | 26 | 16 | 16
|  | 1SDA133779R1 | ECP_22 |  |  | HS02 |  |  | HS02 |  | 17 | 2 | CNS012502-0003¦¦22¦¦1 | [41 empty] | 0.14 | 1.5 | 1.5 | 26 | 16 | 16
|  | 1SDA133779R1 | ECP_23 |  |  | HS03 |  |  | HS03 |  | 17 | 2 | CNS012502-0003¦¦23¦¦1 | [41 empty] | 0.14 | 1.5 | 1.5 | 26 | 16 | 16
|  | 1SDA133779R1 | ECP_24 |  |  | HS04 |  |  | HS04 |  | 17 | 2 | CNS012502-0003¦¦24¦¦1 | [41 empty] | 0.14 | 1.5 | 1.5 | 26 | 16 | 16
|  | 1SDA133779R1 | ECP_25 |  |  | HS05 |  |  | HS05 |  | 17 | 2 | CNS012502-0003¦¦25¦¦1 | [41 empty] | 0.14 | 1.5 | 1.5 | 26 | 16 | 16
|  | 1SDA133779R1 | ECP_26 |  |  | HS06 |  |  | HS06 |  | 17 | 2 | CNS012502-0003¦¦26¦¦1 | [41 empty] | 0.14 | 1.5 | 1.5 | 26 | 16 | 16
|  | 1SDA133779R1 | ECP_27 |  |  | HS07 |  |  | HS07 |  | 17 | 2 | CNS012502-0003¦¦27¦¦1 | [41 empty] | 0.14 | 1.5 | 1.5 | 26 | 16 | 16
|  | 1SDA133779R1 | ECP_28 |  |  | HS08 |  |  | HS08 |  | 17 | 2 | CNS012502-0003¦¦28¦¦1 | [41 empty] | 0.14 | 1.5 | 1.5 | 26 | 16 | 16
|  | 1SDA133779R1 | ECP_29 |  |  | HS09 |  |  | HS09 |  | 17 | 2 | CNS012502-0003¦¦29¦¦1 | [41 empty] | 0.14 | 1.5 | 1.5 | 26 | 16 | 16
|  | 1SDA133779R1 | ECP_30 |  |  | HS10 |  |  | HS10 |  | 17 | 2 | CNS012502-0003¦¦30¦¦1 | [41 empty] | 0.14 | 1.5 | 1.5 | 26 | 16 | 16
|  | 1SDA133779R1 | ECP_31 |  |  | HS11 |  |  | HS11 |  | 17 | 2 | CNS012502-0003¦¦31¦¦1 | [41 empty] | 0.14 | 1.5 | 1.5 | 26 | 16 | 16
|  | 1SDA133779R1 | ECP_32 |  |  | HS12 |  |  | HS12 |  | 17 | 2 | CNS012502-0003¦¦32¦¦1 | [41 empty] | 0.14 | 1.5 | 1.5 | 26 | 16 | 16
|  | 1SDA133779R1 | ECP_33 |  |  | HS13 |  |  | HS13 |  | 17 | 2 | CNS012502-0003¦¦33¦¦1 | [41 empty] | 0.14 | 1.5 | 1.5 | 26 | 16 | 16
|  | 1SDA133779R1 | ECP_34 |  |  | HS14 |  |  | HS14 |  | 17 | 2 | CNS012502-0003¦¦34¦¦1 | [41 empty] | 0.14 | 1.5 | 1.5 | 26 | 16 | 16
|  | 1SDA133779R1 | ECP_35 |  |  | HS15 |  |  | HS15 |  | 17 | 2 | CNS012502-0003¦¦35¦¦1 | [41 empty] | 0.14 | 1.5 | 1.5 | 26 | 16 | 16
|  | 1SDA133779R1 | ECP_36 |  |  | HS16 |  |  | HS16 |  | 17 | 2 | CNS012502-0003¦¦36¦¦1 | [41 empty] | 0.14 | 1.5 | 1.5 | 26 | 16 | 16
|  | 1SDA133779R1 | ECP_37 |  |  | HS17 |  |  | HS17 |  | 17 | 2 | CNS012502-0003¦¦37¦¦1 | [41 empty] | 0.14 | 1.5 | 1.5 | 26 | 16 | 16
|  | 1SDA133779R1 | ECP_38 |  |  | HS18 |  |  | HS18 |  | 17 | 2 | CNS012502-0003¦¦38¦¦1 | [41 empty] | 0.14 | 1.5 | 1.5 | 26 | 16 | 16
|  | 1SDA133779R1 | ECP_39 |  |  | HS19 |  |  | HS19 |  | 17 | 2 | CNS012502-0003¦¦39¦¦1 | [41 empty] | 0.14 | 1.5 | 1.5 | 26 | 16 | 16
|  | 1SDA133779R1 | ECP_40 |  |  | HS20 |  |  | HS20 |  | 17 | 2 | CNS012502-0003¦¦40¦¦1 | [41 empty] | 0.14 | 1.5 | 1.5 | 26 | 16 | 16
|  | 1SDA133779R1 | ECP_41 |  |  | HS21 |  |  | HS21 |  | 17 | 2 | CNS012502-0003¦¦41¦¦1 | [41 empty] | 0.14 | 1.5 | 1.5 | 26 | 16 | 16
|  | 1SDA133779R1 | ECP_42 |  |  | HS22 |  |  | HS22 |  | 17 | 2 | CNS012502-0003¦¦42¦¦1 | [41 empty] | 0.14 | 1.5 | 1.5 | 26 | 16 | 16
|  | 1SDA133779R1 | ECP_43 |  |  | + |  |  | + |  | 17 | 2 | CNS012503-0001¦¦43¦¦1 | [41 empty] | 0.14 | 1.5 | 1.5 | 26 | 16 | 16
|  | 1SDA133779R1 | ECP_44 |  |  | - |  |  | - |  | 17 | 2 | CNS012503-0002¦¦44¦¦1 | [41 empty] | 0.14 | 1.5 | 1.5 | 26 | 16 | 16
|  | 1SDA133779R1 | ECP_45 |  |  | N |  |  | N |  | 17 | 2 | CNS012504-0002¦¦45¦¦1 | [34 empty] | OUT | [6 empty] | 0.14 | 1.5 | 1.5 | 26 | 16 | 16
|  | 1SDA133779R1 | ECP_46 |  |  | P |  |  | P |  | 17 | 2 | CNS012504-0002¦¦46¦¦1 | [34 empty] | OUT | [6 empty] | 0.14 | 1.5 | 1.5 | 26 | 16 | 16
|  | 1SDA133779R1 | ECP_47 |  |  | N |  |  | N |  | 17 | 2 | CNS012504-0002¦¦47¦¦1 | [34 empty] | IN | [6 empty] | 0.14 | 1.5 | 1.5 | 26 | 16 | 16
|  | 1SDA133779R1 | ECP_48 |  |  | P |  |  | P |  | 17 | 2 | CNS012504-0002¦¦48¦¦1 | [34 empty] | IN | [6 empty] | 0.14 | 1.5 | 1.5 | 26 | 16 | 16
|  | 1SDA133779R1 | ECP_49 |  |  | RJ45 |  |  | RJ45 |  | 10 | 2 | CNS012504-0002¦¦49¦¦1 | [34 empty] | ETH
|  | 1SDA126484R1 | OP
|  | 1SDA126484R1 | MD | [14 empty] | pluggable | pluggable | LINK_MD
|  | 1SDA126481R1 | OP
|  | 1SDA126481R1 | MD | [14 empty] | pluggable | pluggable | LINK_MD
|  | 1SDA126481R1 | ECP_1 |  |  | K11 |  |  | K11 |  | 15 | 2 | CNS012502-0004¦¦1¦¦1 | [41 empty] | 0.34 | 1.5 | 1.5 | 22 | 16 | 16 |  |  |  |  | 1 | 8
|  | 1SDA126481R1 | ECP_2 |  |  | K12 |  |  | K12 |  | 15 | 2 | CNS012502-0004¦¦2¦¦1 | [41 empty] | 0.34 | 1.5 | 1.5 | 22 | 16 | 16 |  |  |  |  | 1 | 8
|  | 1SDA126481R1 | ECP_3 |  |  | K13 |  |  | K13 |  | 15 | 2 | CNS012502-0004¦¦3¦¦1 | [41 empty] | 0.34 | 1.5 | 1.5 | 22 | 16 | 16 |  |  |  |  | 1 | 8
|  | 1SDA126481R1 | ECP_4 |  |  | K14 |  |  | K14 |  | 15 | 2 | CNS012502-0004¦¦4¦¦1 | [41 empty] | 0.34 | 1.5 | 1.5 | 22 | 16 | 16 |  |  |  |  | 1 | 8
|  | 1SDA126481R1 | ECP_5 |  |  | H11 |  |  | H11 |  | 15 | 2 | CNS012502-0003¦¦5¦¦1 | [41 empty] | 0.34 | 1.5 | 1.5 | 22 | 16 | 16 |  |  |  |  | 1 | 8
|  | 1SDA126481R1 | ECP_6 |  |  | H12 |  |  | H12 |  | 15 | 2 | CNS012502-0003¦¦6¦¦1 | [41 empty] | 0.34 | 1.5 | 1.5 | 22 | 16 | 16 |  |  |  |  | 1 | 8
|  | 1SDA126481R1 | ECP_7 |  |  | HC1 |  |  | HC1 |  | 15 | 2 | CNS012502-0003¦¦7¦¦1 | [41 empty] | 0.34 | 1.5 | 1.5 | 22 | 16 | 16 |  |  |  |  | 1 | 8
|  | 1SDA126482R1 | OP
|  | 1SDA126482R1 | MD | [14 empty] | pluggable | pluggable | LINK_MD
|  | 1SDA126482R1 | ECP_1 |  |  | K21 |  |  | K21 |  | 15 | 2 | CNS012502-0004¦¦1¦¦1 | [41 empty] | 0.34 | 1.5 | 1.5 | 22 | 16 | 16 |  |  |  |  | 1 | 8
|  | 1SDA126482R1 | ECP_2 |  |  | K22 |  |  | K22 |  | 15 | 2 | CNS012502-0004¦¦2¦¦1 | [41 empty] | 0.34 | 1.5 | 1.5 | 22 | 16 | 16 |  |  |  |  | 1 | 8
|  | 1SDA126482R1 | ECP_3 |  |  | K23 |  |  | K23 |  | 15 | 2 | CNS012502-0004¦¦3¦¦1 | [41 empty] | 0.34 | 1.5 | 1.5 | 22 | 16 | 16 |  |  |  |  | 1 | 8
|  | 1SDA126482R1 | ECP_4 |  |  | K24 |  |  | K24 |  | 15 | 2 | CNS012502-0004¦¦4¦¦1 | [41 empty] | 0.34 | 1.5 | 1.5 | 22 | 16 | 16 |  |  |  |  | 1 | 8
|  | 1SDA126482R1 | ECP_5 |  |  | H21 |  |  | H21 |  | 15 | 2 | CNS012502-0003¦¦5¦¦1 | [41 empty] | 0.34 | 1.5 | 1.5 | 22 | 16 | 16 |  |  |  |  | 1 | 8
|  | 1SDA126482R1 | ECP_6 |  |  | H22 |  |  | H22 |  | 15 | 2 | CNS012502-0003¦¦6¦¦1 | [41 empty] | 0.34 | 1.5 | 1.5 | 22 | 16 | 16 |  |  |  |  | 1 | 8
|  | 1SDA126482R1 | ECP_7 |  |  | HC2 |  |  | HC2 |  | 15 | 2 | CNS012502-0003¦¦7¦¦1 | [41 empty] | 0.34 | 1.5 | 1.5 | 22 | 16 | 16 |  |  |  |  | 1 | 8
|  | 1SDA126483R1 | OP
|  | 1SDA126483R1 | MD | [14 empty] | pluggable | pluggable | LINK_MD
|  | 1SDA126483R1 | ECP_1 |  |  | K31 |  |  | K31 |  | 15 | 2 | CNS012502-0004¦¦1¦¦1 | [41 empty] | 0.34 | 1.5 | 1.5 | 22 | 16 | 16 |  |  |  |  | 1 | 8
|  | 1SDA126483R1 | ECP_2 |  |  | K32 |  |  | K32 |  | 15 | 2 | CNS012502-0004¦¦2¦¦1 | [41 empty] | 0.34 | 1.5 | 1.5 | 22 | 16 | 16 |  |  |  |  | 1 | 8
|  | 1SDA126483R1 | ECP_3 |  |  | K33 |  |  | K33 |  | 15 | 2 | CNS012502-0004¦¦3¦¦1 | [41 empty] | 0.34 | 1.5 | 1.5 | 22 | 16 | 16 |  |  |  |  | 1 | 8
|  | 1SDA126483R1 | ECP_4 |  |  | K34 |  |  | K34 |  | 15 | 2 | CNS012502-0004¦¦4¦¦1 | [41 empty] | 0.34 | 1.5 | 1.5 | 22 | 16 | 16 |  |  |  |  | 1 | 8
|  | 1SDA126483R1 | ECP_5 |  |  | H31 |  |  | H31 |  | 15 | 2 | CNS012502-0003¦¦5¦¦1 | [41 empty] | 0.34 | 1.5 | 1.5 | 22 | 16 | 16 |  |  |  |  | 1 | 8
|  | 1SDA126483R1 | ECP_6 |  |  | H32 |  |  | H32 |  | 15 | 2 | CNS012502-0003¦¦6¦¦1 | [41 empty] | 0.34 | 1.5 | 1.5 | 22 | 16 | 16 |  |  |  |  | 1 | 8
|  | 1SDA126483R1 | ECP_7 |  |  | HC3 |  |  | HC3 |  | 15 | 2 | CNS012502-0003¦¦7¦¦1 | [41 empty] | 0.34 | 1.5 | 1.5 | 22 | 16 | 16 |  |  |  |  | 1 | 8
|  | 1SDA126487R1 | OP
|  | 1SDA126487R1 | MD | [14 empty] | pluggable | pluggable | LINK_MD
|  | 1SDA126487R1 | ECP_1 |  |  | HC3 |  |  | HC3 |  | 15 | 2 | CNS012502-0003¦¦1¦¦1 | [41 empty] | 0.34 | 1.5 | 1.5 | 22 | 16 | 16 |  |  |  |  | 1 | 8
|  | 1SDA126487R1 | ECP_2 |  |  | H41 |  |  | H41 |  | 15 | 2 | CNS012502-0003¦¦2¦¦1 | [41 empty] | 0.34 | 1.5 | 1.5 | 22 | 16 | 16 |  |  |  |  | 1 | 8
|  | 1SDA126487R1 | ECP_3 |  |  | HC4 |  |  | HC4 |  | 15 | 2 | CNS012502-0003¦¦3¦¦1 | [41 empty] | 0.34 | 1.5 | 1.5 | 22 | 16 | 16 |  |  |  |  | 1 | 8
|  | 1SDA126487R1 | ECP_4 |  |  | H42 |  |  | H42 |  | 15 | 2 | CNS012502-0003¦¦4¦¦1 | [41 empty] | 0.34 | 1.5 | 1.5 | 22 | 16 | 16 |  |  |  |  | 1 | 8
|  | 1SDA126487R1 | ECP_5 |  |  | HC5 |  |  | HC5 |  | 15 | 2 | CNS012502-0003¦¦5¦¦1 | [41 empty] | 0.34 | 1.5 | 1.5 | 22 | 16 | 16 |  |  |  |  | 1 | 8
|  | 1SDA126487R1 | ECP_6 |  |  | H43 |  |  | H43 |  | 15 | 2 | CNS012502-0003¦¦6¦¦1 | [41 empty] | 0.34 | 1.5 | 1.5 | 22 | 16 | 16 |  |  |  |  | 1 | 8
|  | 1SDA126487R1 | ECP_7 |  |  | HC6 |  |  | HC6 |  | 15 | 2 | CNS012502-0003¦¦7¦¦1 | [41 empty] | 0.34 | 1.5 | 1.5 | 22 | 16 | 16 |  |  |  |  | 1 | 8
|  | 1SDA126487R1 | ECP_8 |  |  | H44 |  |  | H44 |  | 15 | 2 | CNS012502-0003¦¦8¦¦1 | [41 empty] | 0.34 | 1.5 | 1.5 | 22 | 16 | 16 |  |  |  |  | 1 | 8
|  | 1SDA126488R1 | OP
|  | 1SDA126488R1 | MD | [14 empty] | pluggable | pluggable | LINK_MD
|  | 1SDA126488R1 | ECP_1 |  |  | HC7 |  |  | HC7 |  | 15 | 2 | CNS012502-0003¦¦1¦¦1 | [41 empty] | 0.34 | 1.5 | 1.5 | 22 | 16 | 16 |  |  |  |  | 1 | 8
|  | 1SDA126488R1 | ECP_2 |  |  | H51 |  |  | H51 |  | 15 | 2 | CNS012502-0003¦¦2¦¦1 | [41 empty] | 0.34 | 1.5 | 1.5 | 22 | 16 | 16 |  |  |  |  | 1 | 8
|  | 1SDA126488R1 | ECP_3 |  |  | HC8 |  |  | HC8 |  | 15 | 2 | CNS012502-0003¦¦3¦¦1 | [41 empty] | 0.34 | 1.5 | 1.5 | 22 | 16 | 16 |  |  |  |  | 1 | 8
|  | 1SDA126488R1 | ECP_4 |  |  | H52 |  |  | H52 |  | 15 | 2 | CNS012502-0003¦¦4¦¦1 | [41 empty] | 0.34 | 1.5 | 1.5 | 22 | 16 | 16 |  |  |  |  | 1 | 8
|  | 1SDA126488R1 | ECP_5 |  |  | HC9 |  |  | HC9 |  | 15 | 2 | CNS012502-0003¦¦5¦¦1 | [41 empty] | 0.34 | 1.5 | 1.5 | 22 | 16 | 16 |  |  |  |  | 1 | 8
|  | 1SDA126488R1 | ECP_6 |  |  | H53 |  |  | H53 |  | 15 | 2 | CNS012502-0003¦¦6¦¦1 | [41 empty] | 0.34 | 1.5 | 1.5 | 22 | 16 | 16 |  |  |  |  | 1 | 8
|  | 1SDA126488R1 | ECP_7 |  |  | HC10 |  |  | HC10 |  | 15 | 2 | CNS012502-0003¦¦7¦¦1 | [41 empty] | 0.34 | 1.5 | 1.5 | 22 | 16 | 16 |  |  |  |  | 1 | 8
|  | 1SDA126488R1 | ECP_8 |  |  | H54 |  |  | H54 |  | 15 | 2 | CNS012502-0003¦¦8¦¦1 | [41 empty] | 0.34 | 1.5 | 1.5 | 22 | 16 | 16 |  |  |  |  | 1 | 8
|  | 1SDA126472R1 | OP
|  | 1SDA126472R1 | MD | [14 empty] | pluggable | pluggable | LINK_MD
|  | 1SDA126472R1 | ECP_1 |  |  | K1 |  |  | K1 |  | 15 | 2 | CNS012503-0001¦¦1¦¦1 | [41 empty] | 0.25 | 1.5 | 1.5 | 24 | 16 | 16 |  |  |  |  | 1 | 8
|  | 1SDA126472R1 | ECP_2 |  |  | K2 |  |  | K2 |  | 15 | 2 | CNS012503-0002¦¦2¦¦1 | [41 empty] | 0.25 | 1.5 | 1.5 | 24 | 16 | 16 |  |  |  |  | 1 | 8
|  | 1SDA126472R1 | ECP_3 |  |  | W3 |  |  | W3 |  | 15 | 2 | CNS012504-0002¦¦3¦¦1 | [34 empty] | W | [6 empty] | 0.25 | 0.5 | 0.5 | 24 | 20 | 20 |  |  |  |  | 1 | 8
|  | 1SDA126472R1 | ECP_4 |  |  | W4 |  |  | W4 |  | 15 | 2 | CNS012504-0002¦¦3¦¦2 | [34 empty] | W | [6 empty] | 0.25 | 0.5 | 0.5 | 24 | 20 | 20 |  |  |  |  | 1 | 8
|  | 1SDA126472R1 | ECP_5 |  |  | N |  |  | N |  | 15 | 2 | CNS012504-0002¦¦4¦¦1 | [34 empty] | ETH_1 | [6 empty] | 0.25 | 0.5 | 0.5 | 24 | 20 | 20 |  |  |  |  | 1 | 8
|  | 1SDA126472R1 | ECP_6 |  |  | P |  |  | P |  | 15 | 2 | CNS012504-0002¦¦4¦¦2 | [34 empty] | ETH_1 | [6 empty] | 0.25 | 0.5 | 0.5 | 24 | 20 | 20 |  |  |  |  | 1 | 8
|  | 1SDA126472R1 | ECP_7 |  |  | N' |  |  | N' |  | 15 | 2 | CNS012504-0002¦¦5¦¦1 | [34 empty] | ETH_2 | [6 empty] | 0.25 | 0.5 | 0.5 | 24 | 20 | 20 |  |  |  |  | 1 | 8
|  | 1SDA126472R1 | ECP_8 |  |  | P' |  |  | P' |  | 15 | 2 | CNS012504-0002¦¦5¦¦2 | [34 empty] | ETH_2 | [6 empty] | 0.25 | 0.5 | 0.5 | 24 | 20 | 20 |  |  |  |  | 1 | 8
|  | 1SDA126472R1 | ECP_9 |  |  | RJ45 |  |  | RJ45 |  | 10 | 2 | CNS012504-0002¦¦6¦¦1 | [34 empty] | ETH_3
|  | 1SDA128422R1 | OP
|  | 1SDA128422R1 | MD | [14 empty] | pluggable | pluggable | LINK_MD
|  | 1SDA128422R1 | ECP_1 |  |  | H71 |  |  | H71 |  | 15 | 2 | CNS013805-0001¦¦1¦¦1 | [41 empty] | 0.25 | 1.5 | 1.5 | 24 | 16 | 16 |  |  |  |  | 1 | 8
|  | 1SDA128422R1 | ECP_2 |  |  | H72 |  |  | H72 |  | 15 | 2 | CNS013805-0001¦¦1¦¦2 | [41 empty] | 0.25 | 1.5 | 1.5 | 24 | 16 | 16 |  |  |  |  | 1 | 8
|  | 1SDA128422R1 | ECP_3 |  |  | H73 |  |  | H73 |  | 15 | 2 | CNS013805-0001¦¦1¦¦3 | [41 empty] | 0.25 | 1.5 | 1.5 | 24 | 16 | 16 |  |  |  |  | 1 | 8
|  | 1SDA128422R1 | ECP_4 |  |  | H74 |  |  | H74 |  | 15 | 2 | CNS013805-0001¦¦1¦¦4 | [41 empty] | 0.25 | 1.5 | 1.5 | 24 | 16 | 16 |  |  |  |  | 1 | 8
|  | 1SDA128422R1 | ECP_5 |  |  | H75 |  |  | H75 |  | 15 | 2 | CNS013805-0001¦¦1¦¦5 | [41 empty] | 0.25 | 1.5 | 1.5 | 24 | 16 | 16 |  |  |  |  | 1 | 8
|  | 1SDA128422R1 | ECP_6 |  |  | H76 |  |  | H76 |  | 15 | 2 | CNS013805-0001¦¦1¦¦6 | [41 empty] | 0.25 | 1.5 | 1.5 | 24 | 16 | 16 |  |  |  |  | 1 | 8
Macro |  | 1SDA127787R1 | OP
|  | 1SDA127787R1 | MD | [14 empty] | pluggable | pluggable | LINK_MD
|  | 1SDA127787R1 | ECP_1 |  |  | W3 |  |  | W3 |  | 13 | 2 | CNS012504-0002¦¦1¦¦1 | [34 empty] | W | [6 empty] | 0.34 | 1.5 | 1.5 | 22 | 16 | 16 |  |  |  |  | 1 | 8 |  | ECP_1 |  |  | 3.5x0.6
|  | 1SDA127787R1 | ECP_2 |  |  | W4 |  |  | W4 |  | 13 | 2 | CNS012504-0002¦¦1¦¦2 | [34 empty] | W | [6 empty] | 0.34 | 1.5 | 1.5 | 22 | 16 | 16 |  |  |  |  | 1 | 8 |  | ECP_2 |  |  | 3.5x0.6
|  | 1SDA126492R1 | OP
|  | 1SDA126492R1 | MD | [14 empty] | Screwed | Screwed | LINK_MD
|  | 1SDA126492R1 | ECP_1 |  |  | + |  |  | + |  | 13 | 2 | CNS013805-0001¦¦1¦¦1 | [34 empty] | 1 | [6 empty] | 0.14 | 1.5 | 1.5 | 26 | 16 | 16 |  |  |  |  | 1 | 8 |  | ECP_1 |  |  |  | 0.22 | 0.25
|  | 1SDA126492R1 | ECP_2 |  |  | S |  |  | S |  | 13 | 2 | CNS013805-0001¦¦1¦¦2 | [34 empty] | 1 | [6 empty] | 0.14 | 1.5 | 1.5 | 26 | 16 | 16 |  |  |  |  | 1 | 8 |  | ECP_2 |  |  |  | 0.22 | 0.25
|  | 1SDA126492R1 | ECP_3 |  |  | - |  |  | - |  | 13 | 2 | CNS013805-0001¦¦1¦¦3 | [34 empty] | 1 | [6 empty] | 0.14 | 1.5 | 1.5 | 26 | 16 | 16 |  |  |  |  | 1 | 8 |  | ECP_3 |  |  |  | 0.22 | 0.25
|  | 1SDA126492R1 | ECP_4 |  |  | + |  |  | + |  | 13 | 3 | CNS013805-0001¦¦1¦¦4 | [34 empty] | 2 | [6 empty] | 0.14 | 1.5 | 1.5 | 26 | 16 | 16 |  |  |  |  | 1 | 8 |  | ECP_4 |  |  |  | 0.22 | 0.25
|  | 1SDA126492R1 | ECP_5 |  |  | S |  |  | S |  | 13 | 3 | CNS013805-0001¦¦1¦¦5 | [34 empty] | 2 | [6 empty] | 0.14 | 1.5 | 1.5 | 26 | 16 | 16 |  |  |  |  | 1 | 8 |  | ECP_5 |  |  |  | 0.22 | 0.25
|  | 1SDA126492R1 | ECP_6 |  |  | - |  |  | - |  | 13 | 3 | CNS013805-0001¦¦1¦¦6 | [34 empty] | 2 | [6 empty] | 0.14 | 1.5 | 1.5 | 26 | 16 | 16 |  |  |  |  | 1 | 8 |  | ECP_6 |  |  |  | 0.22 | 0.25
|  | 1SDA126492R1 | DRILL_1 | [79 empty] | DRILL_1 | MD | DRILL_1 | 1 | 1 |  |  |  | 3
|  | 1SDA126492R1 | DRILL_2 | [79 empty] | DRILL_2 | MD | DRILL_2 | 1 | 1 |  |  |  | 3
wireless |  | 1SDA126489R1 | OP
|  | 1SDA126489R1 | MD | [14 empty] | Screwed | Screwed | LINK_MD
|  | 1SDA126489R1 | DRILL_1 | [79 empty] | DRILL_1 | MD | DRILL_1 | 1 | 1 |  |  |  | 3
|  | 1SDA126489R1 | DRILL_2 | [79 empty] | DRILL_2 | MD | DRILL_2 | 1 | 1 |  |  |  | 3
wireless |  | 1SDA126490R1 | OP
|  | 1SDA126490R1 | MD | [14 empty] | Surface mounted | Surface mounted | LINK_MD
|  | 1SDA126491R1 | OP
|  | 1SDA126491R1 | MD | [14 empty] | pluggable | pluggable | LINK_MD
|  | 1SDA126491R1 | ECP_1 |  |  | H61 |  |  | H61 |  | 15 | 2 | CNS013805-0001¦¦1¦¦1 | [41 empty] | 0.25 | 1.5 | 1.5 | 24 | 16 | 16 |  |  |  |  | 1 | 8
|  | 1SDA126491R1 | ECP_2 |  |  | H62 |  |  | H62 |  | 15 | 2 | CNS013805-0001¦¦1¦¦2 | [41 empty] | 0.25 | 1.5 | 1.5 | 24 | 16 | 16 |  |  |  |  | 1 | 8
|  | 1SDA126491R1 | ECP_3 |  |  | H63 |  |  | H63 |  | 15 | 2 | CNS013805-0001¦¦1¦¦3 | [41 empty] | 0.25 | 0.5 | 0.5 | 24 | 20 | 20 |  |  |  |  | 1 | 8
|  | 1SDA126491R1 | ECP_4 |  |  | H64 |  |  | H64 |  | 15 | 2 | CNS013805-0001¦¦1¦¦4 | [41 empty] | 0.25 | 0.5 | 0.5 | 24 | 20 | 20 |  |  |  |  | 1 | 8
|  | 1SDA126491R1 | ECP_5 |  |  | H65 |  |  | H65 |  | 15 | 2 | CNS013805-0001¦¦1¦¦5 | [41 empty] | 0.25 | 0.5 | 0.5 | 24 | 20 | 20 |  |  |  |  | 1 | 8
|  | 1SDA126491R1 | ECP_6 |  |  | H66 |  |  | H66 |  | 15 | 2 | CNS013805-0001¦¦1¦¦6 | [41 empty] | 0.25 | 0.5 | 0.5 | 24 | 20 | 20 |  |  |  |  | 1 | 8
dodatno definirat |  | 1SDA134296R1 | OP
|  | 1SDA134296R1 | MD | [14 empty] | pluggable | pluggable | LINK_MD
|  | 1SDA126373R1 | OP
|  | 1SDA126373R1 | MD | [14 empty] | Screwed | Screwed | LINK_MD
|  | 1SDA126375R1 | OP
|  | 1SDA126375R1 | MD | [14 empty] | Screwed | Screwed | LINK_MD
|  | 1SDA126376R1 | OP
|  | 1SDA126376R1 | MD | [14 empty] | Screwed | Screwed | LINK_MD
|  | 1SDA126377R1 | OP
|  | 1SDA126377R1 | MD | [14 empty] | Screwed | Screwed | LINK_MD
|  | 1SDA126378R1 | OP
|  | 1SDA126378R1 | MD | [14 empty] | Screwed | Screwed | LINK_MD
|  | 1SDA126379R1 | OP
|  | 1SDA126379R1 | MD | [14 empty] | Screwed | Screwed | LINK_MD
|  | 1SDA126383R1 | OP
|  | 1SDA126383R1 | MD | [14 empty] | Screwed | Screwed | LINK_MD
|  | 1SDA126407R1 | OP
|  | 1SDA126407R1 | MD | [14 empty] | Screwed | Screwed | LINK_MD
|  | 1SDA126408R1 | OP
|  | 1SDA126408R1 | MD | [14 empty] | Screwed | Screwed | LINK_MD
|  | 1SDA126409R1 | OP
|  | 1SDA126409R1 | MD | [14 empty] | Screwed | Screwed | LINK_MD
|  | 1SDA126410R1 | OP
|  | 1SDA126410R1 | MD | [14 empty] | Screwed | Screwed | LINK_MD
|  | 1SDA126411R1 | OP
|  | 1SDA126411R1 | MD | [14 empty] | Screwed | Screwed | LINK_MD
|  | 1SDA126412R1 | OP
|  | 1SDA126412R1 | MD | [14 empty] | Screwed | Screwed | LINK_MD
|  | 1SDA126419R1 | OP
|  | 1SDA126419R1 | MD | [14 empty] | Screwed | Screwed | LINK_MD
|  | 1SDA126425R1 | OP
|  | 1SDA126425R1 | MD | [14 empty] | Screwed | Screwed | LINK_MD
|  | 1SDA126427R1 | OP
|  | 1SDA126427R1 | MD | [14 empty] | Inserted | Inserted | LINK_MD
|  | 1SDA126433R1 | OP
|  | 1SDA126433R1 | MD | [14 empty] | pluggable | pluggable | LINK_MD
|  | 1SDA126434R1 | OP
|  | 1SDA126434R1 | MD | [14 empty] | pluggable | pluggable | LINK_MD
|  | 1SDA126435R1 | OP
|  | 1SDA126435R1 | MD | [14 empty] | pluggable | pluggable | LINK_MD
|  | 1SDA126436R1 | OP
|  | 1SDA126436R1 | MD | [14 empty] | pluggable | pluggable | LINK_MD
|  | 1SDA126437R1 | OP
|  | 1SDA126437R1 | MD | [14 empty] | pluggable | pluggable | LINK_MD
|  | 1SDA126441R1 | OP
|  | 1SDA126441R1 | MD | [14 empty] | Inserted | Inserted | LINK_MD
|  | 1SDA126382R1 | OP
|  | 1SDA126382R1 | MD | [14 empty] | Inserted | Inserted | LINK_MD
|  | 1SDA126421R1 | OP
|  | 1SDA126421R1 | MD | [14 empty] | Inserted | Inserted | LINK_MD
|  | 1SDA126413R1 | OP
|  | 1SDA126413R1 | MD | [14 empty] | Screwed | Screwed | LINK_MD
|  | 1SDA126414R1 | OP
|  | 1SDA126414R1 | MD | [14 empty] | Screwed | Screwed | LINK_MD
|  | 1SDA126415R1 | OP
|  | 1SDA126415R1 | MD | [14 empty] | Screwed | Screwed | LINK_MD
|  | 1SDA126416R1 | OP
|  | 1SDA126416R1 | MD | [14 empty] | Screwed | Screwed | LINK_MD
|  | 1SDA126417R1 | OP
|  | 1SDA126417R1 | MD | [14 empty] | Screwed | Screwed | LINK_MD
|  | 1SDA126418R1 | OP
|  | 1SDA126418R1 | MD | [14 empty] | Screwed | Screwed | LINK_MD
|  | 1SDA126439R1 | OP
|  | 1SDA126439R1 | MD | [14 empty] | Snap-on mounting | Snap-on mounting | LINK_MD
|  | 1SDA126380R1 | OP
|  | 1SDA126380R1 | MD | [14 empty] | Screwed | Screwed | LINK_MD
|  | 1SDA126423R1 | OP
|  | 1SDA126423R1 | MD | [14 empty] | Screwed | Screwed | LINK_MD
|  | 1SDA126387R1 | OP
|  | 1SDA126387R1 | MD | [14 empty] | Screwed | Screwed | LINK_MD
|  | 1SDA126567R1 | OP
|  | 1SDA126567R1 | MD | [14 empty] | Screwed | Screwed | LINK_MD
|  | 1SDA128424R1 | OP
|  | 1SDA128424R1 | MD | [14 empty] | pluggable | pluggable | LINK_MD
|  | 1SDA128424R1 | ECP_1 |  |  | KS1 |  |  | KS1 |  | 15 | 2 | CNS012502-0004¦¦1¦¦1 | [41 empty] | 0.25 | 1.5 | 1.5 | 24 | 16 | 16 |  |  |  |  | 1 | 8
|  | 1SDA128424R1 | ECP_2 |  |  | KS2 |  |  | KS2 |  | 15 | 2 | CNS012502-0004¦¦2¦¦1 | [41 empty] | 0.25 | 1.5 | 1.5 | 24 | 16 | 16 |  |  |  |  | 1 | 8
|  | 1SDA128424R1 | ECP_3 |  |  | VS3 |  |  | VS3 |  | 15 | 2 | CNS012502-0003¦¦3¦¦1 | [41 empty] | 0.25 | 0.5 | 0.5 | 24 | 20 | 20 |  |  |  |  | 1 | 8
|  | 1SDA128424R1 | ECP_4 |  |  | VS2 |  |  | VS2 |  | 15 | 2 | CNS012502-0003¦¦4¦¦1 | [41 empty] | 0.25 | 0.5 | 0.5 | 24 | 20 | 20 |  |  |  |  | 1 | 8
|  | 1SDA128424R1 | ECP_5 |  |  | VS1 |  |  | VS1 |  | 15 | 2 | CNS012502-0003¦¦5¦¦1 | [41 empty] | 0.25 | 0.5 | 0.5 | 24 | 20 | 20 |  |  |  |  | 1 | 8
|  | 1SDA126573R1 | OP
|  | 1SDA126573R2 | MD | [14 empty] | Screwed | Screwed | LINK_MD
|  | 1SDA127755R1 | OP
|  | 1SDA127755R1 | MD_1 | [14 empty] | Screwed | Screwed | LINK_MD
|  | 1SDA127755R1 | ECP_1 |  |  | 1 | Ge+ | Ge+ | 1 |  | 13 | 2 | CNS011001-0004¦¦1¦¦1 | [41 empty] | 0.34 | 1.5 | 1.5 | 22 | 16 | 16 |  |  |  |  | 1 | 8 |  | ECP_1 |  |  | 3.5x0.6
|  | 1SDA127755R1 | ECP_2 |  |  | 2 | Ge- | Ge- | 2 |  | 13 | 2 | CNS011001-0004¦¦1¦¦2 | [41 empty] | 0.34 | 1.5 | 1.5 | 22 | 16 | 16 |  |  |  |  | 1 | 8 |  | ECP_2 |  |  | 3.5x0.6
|  | 1SDA127755R1 | DRILL_1 | [79 empty] | DRILL_1 | MD_1 | DRILL_1 | 1 | 1 |  |  |  | 7
|  | 1SDA127755R1 | DRILL_2 | [79 empty] | DRILL_2 | MD_1 | DRILL_2 | 1 | 1 |  |  |  | 7
|  | 1SDA127755R1 | DRILL_3 | [79 empty] | DRILL_3 | MD_1 | DRILL_3 | 1 | 1 |  |  |  | 7
|  | 1SDA127762R1 | OP
|  | 1SDA127762R1 | MD_1 | [14 empty] | Screwed | Screwed | LINK_MD
|  | 1SDA127762R1 | ECP_1 |  |  | 1 | Ge+ | Ge+ | 1 |  | 13 | 2 | CNS011001-0004¦¦1¦¦1 | [41 empty] | 0.34 | 1.5 | 1.5 | 22 | 16 | 16 |  |  |  |  | 1 | 8 |  | ECP_1 |  |  | 3.5x0.6
|  | 1SDA127762R1 | ECP_2 |  |  | 2 | Ge- | Ge- | 2 |  | 13 | 2 | CNS011001-0004¦¦1¦¦2 | [41 empty] | 0.34 | 1.5 | 1.5 | 22 | 16 | 16 |  |  |  |  | 1 | 8 |  | ECP_2 |  |  | 3.5x0.6
|  | 1SDA127762R1 | DRILL_1 | [79 empty] | DRILL_1 | MD_1 | DRILL_1 | 1 | 1 |  |  |  | 7
|  | 1SDA127762R1 | DRILL_2 | [79 empty] | DRILL_2 | MD_1 | DRILL_2 | 1 | 1 |  |  |  | 7
|  | 1SDA127762R1 | DRILL_3 | [79 empty] | DRILL_3 | MD_1 | DRILL_3 | 1 | 1 |  |  |  | 7
|  | 1SDA127763R1 | OP
|  | 1SDA127763R1 | MD_1 | [14 empty] | Screwed | Screwed | LINK_MD
|  | 1SDA127763R1 | ECP_1 |  |  | 1 | Ge+ | Ge+ | 1 |  | 13 | 2 | CNS011001-0004¦¦1¦¦1 | [41 empty] | 0.34 | 1.5 | 1.5 | 22 | 16 | 16 |  |  |  |  | 1 | 8 |  | ECP_1 |  |  | 3.5x0.6
|  | 1SDA127763R1 | ECP_2 |  |  | 2 | Ge- | Ge- | 2 |  | 13 | 2 | CNS011001-0004¦¦1¦¦2 | [41 empty] | 0.34 | 1.5 | 1.5 | 22 | 16 | 16 |  |  |  |  | 1 | 8 |  | ECP_2 |  |  | 3.5x0.6
|  | 1SDA127763R1 | DRILL_1 | [79 empty] | DRILL_1 | MD_1 | DRILL_1 | 1 | 1 |  |  |  | 7
|  | 1SDA127763R1 | DRILL_2 | [79 empty] | DRILL_2 | MD_1 | DRILL_2 | 1 | 1 |  |  |  | 7
|  | 1SDA127763R1 | DRILL_3 | [79 empty] | DRILL_3 | MD_1 | DRILL_3 | 1 | 1 |  |  |  | 7
|  | 1SDA127764R1 | OP
|  | 1SDA127764R1 | MD_1 | [14 empty] | Screwed | Screwed | LINK_MD
|  | 1SDA127764R1 | ECP_1 |  |  | 1 | Ge+ | Ge+ | 1 |  | 13 | 2 | CNS011001-0004¦¦1¦¦1 | [41 empty] | 0.34 | 1.5 | 1.5 | 22 | 16 | 16 |  |  |  |  | 1 | 8 |  | ECP_1 |  |  | 3.5x0.6
|  | 1SDA127764R1 | ECP_2 |  |  | 2 | Ge- | Ge- | 2 |  | 13 | 2 | CNS011001-0004¦¦1¦¦2 | [41 empty] | 0.34 | 1.5 | 1.5 | 22 | 16 | 16 |  |  |  |  | 1 | 8 |  | ECP_2 |  |  | 3.5x0.6
|  | 1SDA127764R1 | DRILL_1 | [79 empty] | DRILL_1 | MD_1 | DRILL_1 | 1 | 1 |  |  |  | 7
|  | 1SDA127764R1 | DRILL_2 | [79 empty] | DRILL_2 | MD_1 | DRILL_2 | 1 | 1 |  |  |  | 7
|  | 1SDA127764R1 | DRILL_3 | [79 empty] | DRILL_3 | MD_1 | DRILL_3 | 1 | 1 |  |  |  | 7
|  | 1SDA128423R1 | OP
|  | 1SDA128423R1 | MD | [14 empty] | Screwed | Screwed | LINK_MD
|  | 1SDA128423R1 | ECP_1 |  |  | + |  |  | + |  | 13 | 2 | CNS013805-0001¦¦1¦¦1 | [34 empty] | 1 | [6 empty] | 0.34 | 1.5 | 1.5 | 22 | 16 | 16 |  |  |  |  | 1 | 8 |  | ECP_1 |  |  |  | 0.22 | 0.25
|  | 1SDA128423R1 | ECP_2 |  |  | S |  |  | S |  | 13 | 2 | CNS013805-0001¦¦1¦¦2 | [34 empty] | 1 | [6 empty] | 0.34 | 1.5 | 1.5 | 22 | 16 | 16 |  |  |  |  | 1 | 8 |  | ECP_2 |  |  |  | 0.22 | 0.25
|  | 1SDA128423R1 | ECP_3 |  |  | - |  |  | - |  | 13 | 2 | CNS013805-0001¦¦1¦¦3 | [34 empty] | 1 | [6 empty] | 0.34 | 1.5 | 1.5 | 22 | 16 | 16 |  |  |  |  | 1 | 8 |  | ECP_3 |  |  |  | 0.22 | 0.25
|  | 1SDA128423R1 | ECP_4 |  |  | + |  |  | + |  | 13 | 3 | CNS013805-0001¦¦1¦¦4 | [34 empty] | 2 | [6 empty] | 0.34 | 1.5 | 1.5 | 22 | 16 | 16 |  |  |  |  | 1 | 8 |  | ECP_4 |  |  |  | 0.22 | 0.25
|  | 1SDA128423R1 | ECP_5 |  |  | S |  |  | S |  | 13 | 3 | CNS013805-0001¦¦1¦¦5 | [34 empty] | 2 | [6 empty] | 0.34 | 1.5 | 1.5 | 22 | 16 | 16 |  |  |  |  | 1 | 8 |  | ECP_5 |  |  |  | 0.22 | 0.25
|  | 1SDA128423R1 | ECP_6 |  |  | - |  |  | - |  | 13 | 3 | CNS013805-0001¦¦1¦¦6 | [34 empty] | 2 | [6 empty] | 0.34 | 1.5 | 1.5 | 22 | 16 | 16 |  |  |  |  | 1 | 8 |  | ECP_6 |  |  |  | 0.22 | 0.25
|  | 1SDA128423R1 | DRILL_1 | [79 empty] | DRILL_1 | MD | DRILL_1 | 1 | 1 |  |  |  | 3
|  | 1SDA128423R1 | DRILL_2 | [79 empty] | DRILL_2 | MD | DRILL_2 | 1 | 1 |  |  |  | 3
|  | 1SDA126374R1 | OP
|  | 1SDA126374R1 | MD | [14 empty] | Screwed | Screwed | LINK_MD
|  | 1SDA126384R1 | OP
|  | 1SDA126384R1 | MD | [14 empty] | Screwed | Screwed | LINK_MD
|  | 1SDA126420R1 | OP
|  | 1SDA126420R1 | MD | [14 empty] | Screwed | Screwed | LINK_MD
|  | 1SDA126422R1 | OP
|  | 1SDA126422R1 | MD | [14 empty] | Screwed | Screwed | LINK_MD
|  | 1SDA126381R1 | OP
|  | 1SDA126381R1 | MD | [14 empty] | Screwed | Screwed | LINK_MD
|  | 1SDA126424R1 | OP
|  | 1SDA126424R1 | MD | [14 empty] | Screw mounting | Screw mounting | LINK_MD
|  | 1SDA126388R1 | OP
|  | 1SDA126388R1 | MD | [14 empty] | Screwed | Screwed | LINK_MD
|  | 1SDA128407R1 | OP
|  | 1SDA128407R1 | MD | [14 empty] | Special assembly | Special assembly | LINK_MD
|  | 1SDA128408R1 | OP
|  | 1SDA128408R1 | MD | [14 empty] | pluggable | pluggable | LINK_MD
|  | 1SDA128408R1 | ECP_1 |  |  | 1 |  |  | 1 |  | 15 | 2 | CNS012503-0001¦¦1¦¦1 | [34 empty] | ModBus | [6 empty] | 0.34 | 1.5 | 1.5 | 22 | 16 | 16 |  |  |  |  | 1 | 8
|  | 1SDA128408R1 | ECP_2 |  |  | 2 |  |  | 2 |  | 15 | 2 | CNS012503-0002¦¦2¦¦1 | [34 empty] | ModBus | [6 empty] | 0.34 | 1.5 | 1.5 | 22 | 16 | 16 |  |  |  |  | 1 | 8
|  | 1SDA128409R1 | OP
|  | 1SDA128409R1 | MD | [14 empty] | pluggable | pluggable | LINK_MD
|  | 1SDA128409R1 | ECP_1 |  |  | K1 |  |  | K1 |  | 15 | 2 | CNS012503-0001¦¦1¦¦1 | [41 empty] | 0.25 | 1.5 | 1.5 | 24 | 16 | 16 |  |  |  |  | 1 | 8
|  | 1SDA128409R1 | ECP_2 |  |  | K2 |  |  | K2 |  | 15 | 2 | CNS012503-0002¦¦2¦¦1 | [41 empty] | 0.25 | 1.5 | 1.5 | 24 | 16 | 16 |  |  |  |  | 1 | 8
|  | 1SDA128409R1 | ECP_3 |  |  | W3 |  |  | W3 |  | 15 | 2 | CNS012504-0002¦¦3¦¦1 | [34 empty] | W3 | [6 empty] | 0.25 | 0.5 | 0.5 | 24 | 20 | 20 |  |  |  |  | 1 | 8
|  | 1SDA128409R1 | ECP_4 |  |  | W4 |  |  | W4 |  | 15 | 2 | CNS012504-0002¦¦3¦¦2 | [34 empty] | W4 | [6 empty] | 0.25 | 0.5 | 0.5 | 24 | 20 | 20 |  |  |  |  | 1 | 8
|  | 1SDA128409R1 | ECP_5 |  |  | N |  |  | N |  | 15 | 2 | CNS012504-0002¦¦4¦¦1 | [34 empty] | ETH_1 | [6 empty] | 0.25 | 0.5 | 0.5 | 24 | 20 | 20 |  |  |  |  | 1 | 8
|  | 1SDA128409R1 | ECP_6 |  |  | P |  |  | P |  | 15 | 2 | CNS012504-0002¦¦4¦¦2 | [34 empty] | ETH_1 | [6 empty] | 0.25 | 0.5 | 0.5 | 24 | 20 | 20 |  |  |  |  | 1 | 8
|  | 1SDA128409R1 | ECP_7 |  |  | N' |  |  | N' |  | 15 | 2 | CNS012504-0002¦¦5¦¦1 | [34 empty] | ETH_2 | [6 empty] | 0.25 | 0.5 | 0.5 | 24 | 20 | 20 |  |  |  |  | 1 | 8
|  | 1SDA128409R1 | ECP_8 |  |  | P' |  |  | P' |  | 15 | 2 | CNS012504-0002¦¦5¦¦2 | [34 empty] | ETH_2 | [6 empty] | 0.25 | 0.5 | 0.5 | 24 | 20 | 20 |  |  |  |  | 1 | 8
|  | 1SDA128409R1 | ECP_9 |  |  | RJ45 |  |  | RJ45 |  | 10 | 2 | CNS012504-0002¦¦6¦¦1 | [34 empty] | ETH_3
|  | 1SDA128410R1 | OP
|  | 1SDA128410R1 | MD | [14 empty] | pluggable | pluggable | LINK_MD
|  | 1SDA128410R1 | ECP_1 |  |  | 1 |  |  | 1 |  | 15 | 2 | CNS012504-0002¦¦1¦¦1 | [34 empty] | ModBus | [6 empty] | 0.34 | 1.5 | 1.5 | 22 | 16 | 16 |  |  |  |  | 1 | 8
|  | 1SDA128410R1 | ECP_2 |  |  | 2 |  |  | 2 |  | 15 | 2 | CNS012504-0002¦¦1¦¦2 | [34 empty] | ModBus | [6 empty] | 0.34 | 1.5 | 1.5 | 22 | 16 | 16 |  |  |  |  | 1 | 8
|  | 1SDA128411R1 | OP
|  | 1SDA128411R1 | MD | [14 empty] | pluggable | pluggable | LINK_MD
|  | 1SDA128411R1 | ECP_1 |  |  | RJ45 |  |  | RJ45 |  | 10 | 2 | CNS012504-0002¦¦1¦¦1 | [34 empty] | ETH
|  | 1SDA128412R1 | OP
|  | 1SDA128412R1 | MD | [14 empty] | pluggable | pluggable | LINK_MD
|  | 1SDA128412R1 | ECP_1 |  |  | RJ45 |  |  | RJ45 |  | 10 | 2 | CNS012504-0002¦¦1¦¦1 | [34 empty] | ETH
|  | 1SDA128413R1 | OP
|  | 1SDA128413R1 | MD | [14 empty] | pluggable | pluggable | LINK_MD
|  | 1SDA128413R1 | ECP_1 |  |  | RJ45 |  |  | RJ45 |  | 10 | 2 | CNS012504-0002¦¦1¦¦1 | [34 empty] | ETH
|  | 1SDA128415R1 | OP
|  | 1SDA128415R1 | MD | [14 empty] | pluggable | pluggable | LINK_MD
|  | 1SDA128415R1 | ECP_1 |  |  | K11 |  |  | K11 |  | 15 | 2 | CNS012502-0004¦¦1¦¦1 | [41 empty] | 0.34 | 1.5 | 1.5 | 22 | 16 | 16 |  |  |  |  | 1 | 8
|  | 1SDA128415R1 | ECP_2 |  |  | K12 |  |  | K12 |  | 15 | 2 | CNS012502-0004¦¦2¦¦1 | [41 empty] | 0.34 | 1.5 | 1.5 | 22 | 16 | 16 |  |  |  |  | 1 | 8
|  | 1SDA128415R1 | ECP_3 |  |  | K13 |  |  | K13 |  | 15 | 2 | CNS012502-0004¦¦3¦¦1 | [41 empty] | 0.34 | 1.5 | 1.5 | 22 | 16 | 16 |  |  |  |  | 1 | 8
|  | 1SDA128415R1 | ECP_4 |  |  | K14 |  |  | K14 |  | 15 | 2 | CNS012502-0004¦¦4¦¦1 | [41 empty] | 0.34 | 1.5 | 1.5 | 22 | 16 | 16 |  |  |  |  | 1 | 8
|  | 1SDA128415R1 | ECP_5 |  |  | H11 |  |  | H11 |  | 15 | 2 | CNS012502-0003¦¦5¦¦1 | [41 empty] | 0.34 | 1.5 | 1.5 | 22 | 16 | 16 |  |  |  |  | 1 | 8
|  | 1SDA128415R1 | ECP_6 |  |  | H12 |  |  | H12 |  | 15 | 2 | CNS012502-0003¦¦6¦¦1 | [41 empty] | 0.34 | 1.5 | 1.5 | 22 | 16 | 16 |  |  |  |  | 1 | 8
|  | 1SDA128415R1 | ECP_7 |  |  | HC1 |  |  | HC1 |  | 15 | 2 | CNS012502-0003¦¦7¦¦1 | [41 empty] | 0.34 | 1.5 | 1.5 | 22 | 16 | 16 |  |  |  |  | 1 | 8
|  | 1SDA128416R1 | OP
|  | 1SDA128416R1 | MD | [14 empty] | pluggable | pluggable | LINK_MD
|  | 1SDA128416R1 | ECP_1 |  |  | K21 |  |  | K21 |  | 15 | 2 | CNS012502-0004¦¦1¦¦1 | [41 empty] | 0.34 | 1.5 | 1.5 | 22 | 16 | 16 |  |  |  |  | 1 | 8
|  | 1SDA128416R1 | ECP_2 |  |  | K22 |  |  | K22 |  | 15 | 2 | CNS012502-0004¦¦2¦¦1 | [41 empty] | 0.34 | 1.5 | 1.5 | 22 | 16 | 16 |  |  |  |  | 1 | 8
|  | 1SDA128416R1 | ECP_3 |  |  | K23 |  |  | K23 |  | 15 | 2 | CNS012502-0004¦¦3¦¦1 | [41 empty] | 0.34 | 1.5 | 1.5 | 22 | 16 | 16 |  |  |  |  | 1 | 8
|  | 1SDA128416R1 | ECP_4 |  |  | K24 |  |  | K24 |  | 15 | 2 | CNS012502-0004¦¦4¦¦1 | [41 empty] | 0.34 | 1.5 | 1.5 | 22 | 16 | 16 |  |  |  |  | 1 | 8
|  | 1SDA128416R1 | ECP_5 |  |  | H21 |  |  | H21 |  | 15 | 2 | CNS012502-0003¦¦5¦¦1 | [41 empty] | 0.34 | 1.5 | 1.5 | 22 | 16 | 16 |  |  |  |  | 1 | 8
|  | 1SDA128416R1 | ECP_6 |  |  | H22 |  |  | H22 |  | 15 | 2 | CNS012502-0003¦¦6¦¦1 | [41 empty] | 0.34 | 1.5 | 1.5 | 22 | 16 | 16 |  |  |  |  | 1 | 8
|  | 1SDA128416R1 | ECP_7 |  |  | HC2 |  |  | HC2 |  | 15 | 2 | CNS012502-0003¦¦7¦¦1 | [41 empty] | 0.34 | 1.5 | 1.5 | 22 | 16 | 16 |  |  |  |  | 1 | 8
|  | 1SDA128417R1 | OP
|  | 1SDA128417R1 | MD | [14 empty] | pluggable | pluggable | LINK_MD
|  | 1SDA128417R1 | ECP_1 |  |  | K31 |  |  | K31 |  | 15 | 2 | CNS012502-0004¦¦1¦¦1 | [41 empty] | 0.34 | 1.5 | 1.5 | 22 | 16 | 16 |  |  |  |  | 1 | 8
|  | 1SDA128417R1 | ECP_2 |  |  | K32 |  |  | K32 |  | 15 | 2 | CNS012502-0004¦¦2¦¦1 | [41 empty] | 0.34 | 1.5 | 1.5 | 22 | 16 | 16 |  |  |  |  | 1 | 8
|  | 1SDA128417R1 | ECP_3 |  |  | K33 |  |  | K33 |  | 15 | 2 | CNS012502-0004¦¦3¦¦1 | [41 empty] | 0.34 | 1.5 | 1.5 | 22 | 16 | 16 |  |  |  |  | 1 | 8
|  | 1SDA128417R1 | ECP_4 |  |  | K34 |  |  | K34 |  | 15 | 2 | CNS012502-0004¦¦4¦¦1 | [41 empty] | 0.34 | 1.5 | 1.5 | 22 | 16 | 16 |  |  |  |  | 1 | 8
|  | 1SDA128417R1 | ECP_5 |  |  | H31 |  |  | H31 |  | 15 | 2 | CNS012502-0003¦¦5¦¦1 | [41 empty] | 0.34 | 1.5 | 1.5 | 22 | 16 | 16 |  |  |  |  | 1 | 8
|  | 1SDA128417R1 | ECP_6 |  |  | H32 |  |  | H32 |  | 15 | 2 | CNS012502-0003¦¦6¦¦1 | [41 empty] | 0.34 | 1.5 | 1.5 | 22 | 16 | 16 |  |  |  |  | 1 | 8
|  | 1SDA128417R1 | ECP_7 |  |  | HC3 |  |  | HC3 |  | 15 | 2 | CNS012502-0003¦¦7¦¦1 | [41 empty] | 0.34 | 1.5 | 1.5 | 22 | 16 | 16 |  |  |  |  | 1 | 8
|  | 1SDA128418R1 | OP
|  | 1SDA128418R1 | MD | [14 empty] | pluggable | pluggable | LINK_MD
|  | 1SDA128418R1 | ECP_1 |  |  | HC3 |  |  | HC3 |  | 15 | 2 | CNS012502-0003¦¦1¦¦1 | [41 empty] | 0.34 | 1.5 | 1.5 | 22 | 16 | 16 |  |  |  |  | 1 | 8
|  | 1SDA128418R1 | ECP_2 |  |  | H41 |  |  | H41 |  | 15 | 2 | CNS012502-0003¦¦2¦¦1 | [41 empty] | 0.34 | 1.5 | 1.5 | 22 | 16 | 16 |  |  |  |  | 1 | 8
|  | 1SDA128418R1 | ECP_3 |  |  | HC4 |  |  | HC4 |  | 15 | 2 | CNS012502-0003¦¦3¦¦1 | [41 empty] | 0.34 | 1.5 | 1.5 | 22 | 16 | 16 |  |  |  |  | 1 | 8
|  | 1SDA128418R1 | ECP_4 |  |  | H42 |  |  | H42 |  | 15 | 2 | CNS012502-0003¦¦4¦¦1 | [41 empty] | 0.34 | 1.5 | 1.5 | 22 | 16 | 16 |  |  |  |  | 1 | 8
|  | 1SDA128418R1 | ECP_5 |  |  | HC5 |  |  | HC5 |  | 15 | 2 | CNS012502-0003¦¦5¦¦1 | [41 empty] | 0.34 | 1.5 | 1.5 | 22 | 16 | 16 |  |  |  |  | 1 | 8
|  | 1SDA128418R1 | ECP_6 |  |  | H43 |  |  | H43 |  | 15 | 2 | CNS012502-0003¦¦6¦¦1 | [41 empty] | 0.34 | 1.5 | 1.5 | 22 | 16 | 16 |  |  |  |  | 1 | 8
|  | 1SDA128418R1 | ECP_7 |  |  | HC6 |  |  | HC6 |  | 15 | 2 | CNS012502-0003¦¦7¦¦1 | [41 empty] | 0.34 | 1.5 | 1.5 | 22 | 16 | 16 |  |  |  |  | 1 | 8
|  | 1SDA128418R1 | ECP_8 |  |  | H44 |  |  | H44 |  | 15 | 2 | CNS012502-0003¦¦8¦¦1 | [41 empty] | 0.34 | 1.5 | 1.5 | 22 | 16 | 16 |  |  |  |  | 1 | 8
|  | 1SDA128419R1 | OP
|  | 1SDA128419R1 | MD | [14 empty] | pluggable | pluggable | LINK_MD
|  | 1SDA128419R1 | ECP_1 |  |  | HC7 |  |  | HC7 |  | 15 | 2 | CNS012502-0003¦¦1¦¦1 | [41 empty] | 0.34 | 1.5 | 1.5 | 22 | 16 | 16 |  |  |  |  | 1 | 8
|  | 1SDA128419R1 | ECP_2 |  |  | H51 |  |  | H51 |  | 15 | 2 | CNS012502-0003¦¦2¦¦1 | [41 empty] | 0.34 | 1.5 | 1.5 | 22 | 16 | 16 |  |  |  |  | 1 | 8
|  | 1SDA128419R1 | ECP_3 |  |  | HC8 |  |  | HC8 |  | 15 | 2 | CNS012502-0003¦¦3¦¦1 | [41 empty] | 0.34 | 1.5 | 1.5 | 22 | 16 | 16 |  |  |  |  | 1 | 8
|  | 1SDA128419R1 | ECP_4 |  |  | H52 |  |  | H52 |  | 15 | 2 | CNS012502-0003¦¦4¦¦1 | [41 empty] | 0.34 | 1.5 | 1.5 | 22 | 16 | 16 |  |  |  |  | 1 | 8
|  | 1SDA128419R1 | ECP_5 |  |  | HC9 |  |  | HC9 |  | 15 | 2 | CNS012502-0003¦¦5¦¦1 | [41 empty] | 0.34 | 1.5 | 1.5 | 22 | 16 | 16 |  |  |  |  | 1 | 8
|  | 1SDA128419R1 | ECP_6 |  |  | H53 |  |  | H53 |  | 15 | 2 | CNS012502-0003¦¦6¦¦1 | [41 empty] | 0.34 | 1.5 | 1.5 | 22 | 16 | 16 |  |  |  |  | 1 | 8
|  | 1SDA128419R1 | ECP_7 |  |  | HC10 |  |  | HC10 |  | 15 | 2 | CNS012502-0003¦¦7¦¦1 | [41 empty] | 0.34 | 1.5 | 1.5 | 22 | 16 | 16 |  |  |  |  | 1 | 8
|  | 1SDA128419R1 | ECP_8 |  |  | H54 |  |  | H54 |  | 15 | 2 | CNS012502-0003¦¦8¦¦1 | [41 empty] | 0.34 | 1.5 | 1.5 | 22 | 16 | 16 |  |  |  |  | 1 | 8
|  | 1SDA128420R1 | OP
|  | 1SDA128420R1 | MD | [14 empty] | pluggable | pluggable | LINK_MD
|  | 1SDA128420R1 | ECP_1 |  |  | H71 |  |  | H71 |  | 15 | 2 | CNS013805-0001¦¦1¦¦1 | [41 empty] | 0.34 | 1.5 | 1.5 | 22 | 16 | 16 |  |  |  |  | 1 | 8
|  | 1SDA128420R1 | ECP_2 |  |  | H72 |  |  | H72 |  | 15 | 2 | CNS013805-0001¦¦1¦¦2 | [41 empty] | 0.34 | 1.5 | 1.5 | 22 | 16 | 16 |  |  |  |  | 1 | 8
|  | 1SDA128420R1 | ECP_3 |  |  | H73 |  |  | H73 |  | 15 | 2 | CNS013805-0001¦¦1¦¦3 | [41 empty] | 0.34 | 1.5 | 1.5 | 22 | 16 | 16 |  |  |  |  | 1 | 8
|  | 1SDA128420R1 | ECP_4 |  |  | H74 |  |  | H74 |  | 15 | 2 | CNS013805-0001¦¦1¦¦4 | [41 empty] | 0.34 | 1.5 | 1.5 | 22 | 16 | 16 |  |  |  |  | 1 | 8
|  | 1SDA128420R1 | ECP_5 |  |  | H75 |  |  | H75 |  | 15 | 2 | CNS013805-0001¦¦1¦¦5 | [41 empty] | 0.34 | 1.5 | 1.5 | 22 | 16 | 16 |  |  |  |  | 1 | 8
|  | 1SDA128420R1 | ECP_6 |  |  | H76 |  |  | H76 |  | 15 | 2 | CNS013805-0001¦¦1¦¦6 | [41 empty] | 0.34 | 1.5 | 1.5 | 22 | 16 | 16 |  |  |  |  | 1 | 8
|  | 1SDA128421R1 | OP
|  | 1SDA128421R1 | MD | [14 empty] | pluggable | pluggable | LINK_MD
|  | 1SDA128421R1 | ECP_1 |  |  | H61 |  |  | H61 |  | 15 | 2 | CNS013805-0001¦¦1¦¦1 | [41 empty] | 0.34 | 1.5 | 1.5 | 22 | 16 | 16 |  |  |  |  | 1 | 8
|  | 1SDA128421R1 | ECP_2 |  |  | H62 |  |  | H62 |  | 15 | 2 | CNS013805-0001¦¦1¦¦2 | [41 empty] | 0.34 | 1.5 | 1.5 | 22 | 16 | 16 |  |  |  |  | 1 | 8
|  | 1SDA128421R1 | ECP_3 |  |  | H63 |  |  | H63 |  | 15 | 2 | CNS013805-0001¦¦1¦¦3 | [41 empty] | 0.34 | 1.5 | 1.5 | 22 | 16 | 16 |  |  |  |  | 1 | 8
|  | 1SDA128421R1 | ECP_4 |  |  | H64 |  |  | H64 |  | 15 | 2 | CNS013805-0001¦¦1¦¦4 | [41 empty] | 0.34 | 1.5 | 1.5 | 22 | 16 | 16 |  |  |  |  | 1 | 8
|  | 1SDA128421R1 | ECP_5 |  |  | H65 |  |  | H65 |  | 15 | 2 | CNS013805-0001¦¦1¦¦5 | [41 empty] | 0.34 | 1.5 | 1.5 | 22 | 16 | 16 |  |  |  |  | 1 | 8
|  | 1SDA128421R1 | ECP_6 |  |  | H66 |  |  | H66 |  | 15 | 2 | CNS013805-0001¦¦1¦¦6 | [41 empty] | 0.34 | 1.5 | 1.5 | 22 | 16 | 16 |  |  |  |  | 1 | 8
|  | 1SDA126485R1 | OP
|  | 1SDA126485R1 | MD | [14 empty] | DIN rail mounting | DIN rail mounting | LINK_MD
|  | 1SDA126485R1 | ECP_1 |  |  | KS01 |  |  | KS01 |  | 17 | 2 | CNS012502-0004¦¦1¦¦1 | [41 empty] | 0.14 | 1.5 | 1.5 | 26 | 16 | 16
|  | 1SDA126485R1 | ECP_2 |  |  | KS02 |  |  | KS02 |  | 17 | 2 | CNS012502-0004¦¦2¦¦1 | [41 empty] | 0.14 | 1.5 | 1.5 | 26 | 16 | 16
|  | 1SDA126485R1 | ECP_3 |  |  | KS03 |  |  | KS03 |  | 17 | 2 | CNS012502-0004¦¦3¦¦1 | [41 empty] | 0.14 | 1.5 | 1.5 | 26 | 16 | 16
|  | 1SDA126485R1 | ECP_4 |  |  | KS04 |  |  | KS04 |  | 17 | 2 | CNS012502-0004¦¦4¦¦1 | [41 empty] | 0.14 | 1.5 | 1.5 | 26 | 16 | 16
|  | 1SDA126485R1 | ECP_5 |  |  | KS05 |  |  | KS05 |  | 17 | 2 | CNS012502-0004¦¦5¦¦1 | [41 empty] | 0.14 | 1.5 | 1.5 | 26 | 16 | 16
|  | 1SDA126485R1 | ECP_6 |  |  | KS06 |  |  | KS06 |  | 17 | 2 | CNS012502-0004¦¦6¦¦1 | [41 empty] | 0.14 | 1.5 | 1.5 | 26 | 16 | 16
|  | 1SDA126485R1 | ECP_7 |  |  | KS07 |  |  | KS07 |  | 17 | 2 | CNS012502-0004¦¦7¦¦1 | [41 empty] | 0.14 | 1.5 | 1.5 | 26 | 16 | 16
|  | 1SDA126485R1 | ECP_8 |  |  | KS08 |  |  | KS08 |  | 17 | 2 | CNS012502-0004¦¦8¦¦1 | [41 empty] | 0.14 | 1.5 | 1.5 | 26 | 16 | 16
|  | 1SDA126485R1 | ECP_9 |  |  | KS09 |  |  | KS09 |  | 17 | 2 | CNS012502-0004¦¦9¦¦1 | [41 empty] | 0.14 | 1.5 | 1.5 | 26 | 16 | 16
|  | 1SDA126485R1 | ECP_10 |  |  | KS10 |  |  | KS10 |  | 17 | 2 | CNS012502-0004¦¦10¦¦1 | [41 empty] | 0.14 | 1.5 | 1.5 | 26 | 16 | 16
|  | 1SDA126485R1 | ECP_11 |  |  | KS11 |  |  | KS11 |  | 17 | 2 | CNS012502-0004¦¦11¦¦1 | [41 empty] | 0.14 | 1.5 | 1.5 | 26 | 16 | 16
|  | 1SDA126485R1 | ECP_12 |  |  | KS12 |  |  | KS12 |  | 17 | 2 | CNS012502-0004¦¦12¦¦1 | [41 empty] | 0.14 | 1.5 | 1.5 | 26 | 16 | 16
|  | 1SDA126485R1 | ECP_13 |  |  | KS13 |  |  | KS13 |  | 17 | 2 | CNS012502-0004¦¦13¦¦1 | [41 empty] | 0.14 | 1.5 | 1.5 | 26 | 16 | 16
|  | 1SDA126485R1 | ECP_14 |  |  | KS14 |  |  | KS14 |  | 17 | 2 | CNS012502-0004¦¦14¦¦1 | [41 empty] | 0.14 | 1.5 | 1.5 | 26 | 16 | 16
|  | 1SDA126485R1 | ECP_15 |  |  | KS15 |  |  | KS15 |  | 17 | 2 | CNS012502-0004¦¦15¦¦1 | [41 empty] | 0.14 | 1.5 | 1.5 | 26 | 16 | 16
|  | 1SDA126485R1 | ECP_16 |  |  | KS16 |  |  | KS16 |  | 17 | 2 | CNS012502-0004¦¦16¦¦1 | [41 empty] | 0.14 | 1.5 | 1.5 | 26 | 16 | 16
|  | 1SDA126485R1 | ECP_17 |  |  | KS17 |  |  | KS17 |  | 17 | 2 | CNS012502-0004¦¦17¦¦1 | [41 empty] | 0.14 | 1.5 | 1.5 | 26 | 16 | 16
|  | 1SDA126485R1 | ECP_18 |  |  | KS18 |  |  | KS18 |  | 17 | 2 | CNS012502-0004¦¦18¦¦1 | [41 empty] | 0.14 | 1.5 | 1.5 | 26 | 16 | 16
|  | 1SDA126485R1 | ECP_19 |  |  | KS19 |  |  | KS19 |  | 17 | 2 | CNS012502-0004¦¦19¦¦1 | [41 empty] | 0.14 | 1.5 | 1.5 | 26 | 16 | 16
|  | 1SDA126485R1 | ECP_20 |  |  | KS20 |  |  | KS20 |  | 17 | 2 | CNS012502-0004¦¦20¦¦1 | [41 empty] | 0.14 | 1.5 | 1.5 | 26 | 16 | 16
|  | 1SDA126485R1 | ECP_21 |  |  | HS01 |  |  | HS01 |  | 17 | 2 | CNS012502-0003¦¦21¦¦1 | [41 empty] | 0.14 | 1.5 | 1.5 | 26 | 16 | 16
|  | 1SDA126485R1 | ECP_22 |  |  | HS02 |  |  | HS02 |  | 17 | 2 | CNS012502-0003¦¦22¦¦1 | [41 empty] | 0.14 | 1.5 | 1.5 | 26 | 16 | 16
|  | 1SDA126485R1 | ECP_23 |  |  | HS03 |  |  | HS03 |  | 17 | 2 | CNS012502-0003¦¦23¦¦1 | [41 empty] | 0.14 | 1.5 | 1.5 | 26 | 16 | 16
|  | 1SDA126485R1 | ECP_24 |  |  | HS04 |  |  | HS04 |  | 17 | 2 | CNS012502-0003¦¦24¦¦1 | [41 empty] | 0.14 | 1.5 | 1.5 | 26 | 16 | 16
|  | 1SDA126485R1 | ECP_25 |  |  | HS05 |  |  | HS05 |  | 17 | 2 | CNS012502-0003¦¦25¦¦1 | [41 empty] | 0.14 | 1.5 | 1.5 | 26 | 16 | 16
|  | 1SDA126485R1 | ECP_26 |  |  | HS06 |  |  | HS06 |  | 17 | 2 | CNS012502-0003¦¦26¦¦1 | [41 empty] | 0.14 | 1.5 | 1.5 | 26 | 16 | 16
|  | 1SDA126485R1 | ECP_27 |  |  | HS07 |  |  | HS07 |  | 17 | 2 | CNS012502-0003¦¦27¦¦1 | [41 empty] | 0.14 | 1.5 | 1.5 | 26 | 16 | 16
|  | 1SDA126485R1 | ECP_28 |  |  | HS08 |  |  | HS08 |  | 17 | 2 | CNS012502-0003¦¦28¦¦1 | [41 empty] | 0.14 | 1.5 | 1.5 | 26 | 16 | 16
|  | 1SDA126485R1 | ECP_29 |  |  | HS09 |  |  | HS09 |  | 17 | 2 | CNS012502-0003¦¦29¦¦1 | [41 empty] | 0.14 | 1.5 | 1.5 | 26 | 16 | 16
|  | 1SDA126485R1 | ECP_30 |  |  | HS10 |  |  | HS10 |  | 17 | 2 | CNS012502-0003¦¦30¦¦1 | [41 empty] | 0.14 | 1.5 | 1.5 | 26 | 16 | 16
|  | 1SDA126485R1 | ECP_31 |  |  | HS11 |  |  | HS11 |  | 17 | 2 | CNS012502-0003¦¦31¦¦1 | [41 empty] | 0.14 | 1.5 | 1.5 | 26 | 16 | 16
|  | 1SDA126485R1 | ECP_32 |  |  | HS12 |  |  | HS12 |  | 17 | 2 | CNS012502-0003¦¦32¦¦1 | [41 empty] | 0.14 | 1.5 | 1.5 | 26 | 16 | 16
|  | 1SDA126485R1 | ECP_33 |  |  | HS13 |  |  | HS13 |  | 17 | 2 | CNS012502-0003¦¦33¦¦1 | [41 empty] | 0.14 | 1.5 | 1.5 | 26 | 16 | 16
|  | 1SDA126485R1 | ECP_34 |  |  | HS14 |  |  | HS14 |  | 17 | 2 | CNS012502-0003¦¦34¦¦1 | [41 empty] | 0.14 | 1.5 | 1.5 | 26 | 16 | 16
|  | 1SDA126485R1 | ECP_35 |  |  | HS15 |  |  | HS15 |  | 17 | 2 | CNS012502-0003¦¦35¦¦1 | [41 empty] | 0.14 | 1.5 | 1.5 | 26 | 16 | 16
|  | 1SDA126485R1 | ECP_36 |  |  | HS16 |  |  | HS16 |  | 17 | 2 | CNS012502-0003¦¦36¦¦1 | [41 empty] | 0.14 | 1.5 | 1.5 | 26 | 16 | 16
|  | 1SDA126485R1 | ECP_37 |  |  | HS17 |  |  | HS17 |  | 17 | 2 | CNS012502-0003¦¦37¦¦1 | [41 empty] | 0.14 | 1.5 | 1.5 | 26 | 16 | 16
|  | 1SDA126485R1 | ECP_38 |  |  | HS18 |  |  | HS18 |  | 17 | 2 | CNS012502-0003¦¦38¦¦1 | [41 empty] | 0.14 | 1.5 | 1.5 | 26 | 16 | 16
|  | 1SDA126485R1 | ECP_39 |  |  | HS19 |  |  | HS19 |  | 17 | 2 | CNS012502-0003¦¦39¦¦1 | [41 empty] | 0.14 | 1.5 | 1.5 | 26 | 16 | 16
|  | 1SDA126485R1 | ECP_40 |  |  | HS20 |  |  | HS20 |  | 17 | 2 | CNS012502-0003¦¦40¦¦1 | [41 empty] | 0.14 | 1.5 | 1.5 | 26 | 16 | 16
|  | 1SDA126485R1 | ECP_41 |  |  | HS21 |  |  | HS21 |  | 17 | 2 | CNS012502-0003¦¦41¦¦1 | [41 empty] | 0.14 | 1.5 | 1.5 | 26 | 16 | 16
|  | 1SDA126485R1 | ECP_42 |  |  | HS22 |  |  | HS22 |  | 17 | 2 | CNS012502-0003¦¦42¦¦1 | [41 empty] | 0.14 | 1.5 | 1.5 | 26 | 16 | 16
|  | 1SDA126485R1 | ECP_43 |  |  | + |  |  | + |  | 17 | 2 | CNS012503-0001¦¦43¦¦1 | [41 empty] | 0.14 | 1.5 | 1.5 | 26 | 16 | 16
|  | 1SDA126485R1 | ECP_44 |  |  | - |  |  | - |  | 17 | 2 | CNS012503-0002¦¦44¦¦1 | [41 empty] | 0.14 | 1.5 | 1.5 | 26 | 16 | 16
|  | 1SDA126485R1 | ECP_45 |  |  | N |  |  | N |  | 17 | 2 | CNS012504-0002¦¦45¦¦1 | [34 empty] | OUT | [6 empty] | 0.14 | 1.5 | 1.5 | 26 | 16 | 16
|  | 1SDA126485R1 | ECP_46 |  |  | P |  |  | P |  | 17 | 2 | CNS012504-0002¦¦45¦¦2 | [34 empty] | OUT | [6 empty] | 0.14 | 1.5 | 1.5 | 26 | 16 | 16
|  | 1SDA126485R1 | ECP_47 |  |  | N |  |  | N |  | 17 | 2 | CNS012504-0002¦¦46¦¦1 | [34 empty] | IN | [6 empty] | 0.14 | 1.5 | 1.5 | 26 | 16 | 16
|  | 1SDA126485R1 | ECP_48 |  |  | P |  |  | P |  | 17 | 2 | CNS012504-0002¦¦46¦¦2 | [34 empty] | IN | [6 empty] | 0.14 | 1.5 | 1.5 | 26 | 16 | 16
|  | 1SDA126485R1 | ECP_49 |  |  | RJ45 |  |  | RJ45 |  | 10 | 2 | CNS012504-0002¦¦47¦¦1 | [34 empty] | ETH
dodatno definirati |  | 1SDA126565R1 | OP
|  | 1SDA126565R1 | MD | [14 empty] | Inserted | Inserted | LINK_MD

## contactor a. fuses
| Must field if available, if not created from ECADPORT | Must field if available, if not created from ECADPORT | Must field | Optional | Optional | Must field | Optional | Optional | Optional | Optional | Optional | Optional | Optional | Optional | Optional | Optional | Optional | Optional | Optional | Optional | Optional | Optional | Optional | Optional | Optional | Optional | Optional | Optional | Optional | Optional | Optional | Optional | Optional | Optional | Optional | Optional | Optional | Optional | Optional | Optional | Optional | Optional | Optional | Optional | Optional | Optional | Optional | Optional | Optional | Optional | Optional | Optional | Optional | Optional | Optional | Optional | Optional | Optional
| Product main group | Product main group | Material Master Data | Product property | Product property | Product property | Product property | Product property | Product property | Product property | Product property | Product property | Product property | Product property | Product property | Product property | Product property | Product property | Product property | Product property | Product property | Product property | Product property | Product property | Product property | Product property | Product property | Product property | Product property | Product property | Product property | Product property | Product property | Product property | Product property | Product property | Product property | Product property | Product property | Product property | Product property | Product property | Product property | Product property | Product property | Product property | Product property | Product property | Product property | Product property | Product property | Product property | Product property | Product property | Product property | Product property | Product property | Product property
ECLASS property | REFERENCE_FEATURE_GROUP_ID | REFERENCE_FEATURE_SYSTEM_NAME | AAO676 | AAN521 | BAH005 | AAS575 | AAF726 | AAB821 | BAD915 | AAC820 | AAC821 | AAT080 | AAC824 | AAF583 | BAG975 | BAC140 | BAB392 | AAB456 | AAC828 | AAB447 | AAB460 | AAB542 | AAB667 | BAC426 | BAC378 | AAS568 | BAA303 | AAB958 | AAB959 | AAC148 | BAA297 | BAC050 | AAN354 | AAH656 | AAS573 | BAD304 | AAS574 | AAB438 | AAB476 | AAS566 | AAS569 | AAM479 | AAH655 | AAS565 | AAB416 | AAB455 | AAS570 | AAS567 | AAP406 | BAD346 | BAD706 | AAZ487 | AAP697 | AAP798 | AAB414 | AAN384 | AAN375 | BAC915
Variable name (CNS internal) | Only Classification | Only Classification | AAO676 | AAN521 | BAH005 | AAS575 | AAF726 | AAB821 | BAD915 | AAC820 | AAC821 | AAT080 | AAC824 | AAF583 | BAG975 | BAC140 | BAB392 | AAB456 | AAC828 | AAB447 | AAB460 | AAB542 | AAB667 | BAC426 | BAC378 | AAS568 | BAA303 | AAB958 | AAB959 | AAC148 | BAA297 | BAC050 | AAN354 | AAH656 | AAS573 | BAD304 | AAS574 | AAB438 | AAB476 | AAS566 | AAS569 | AAM479 | AAH655 | AAS565 | AAB416 | AAB455 | AAS570 | AAS567 | AAP406 | BAD346 | BAD706 | AAZ487 | AAP697 | AAP798 | AAB414 | AAN384 | AAN375 | BAC915
English variable description | ECLASS number 27-02-40-** 27-37-**-** 27-14-21-** | ECLASS number (up to the current version) | product article number of manufacturer (string) | Color (insert number or the name of the material, in common 38 values possible ) 1 - aluminum 2 - anthracite 3 - beige 4 - Black 5 - black-transparent 6 - Blue 7 - Brass 8 - Bronze 9 - Brown 10 - Chromium 11 - cream white/electro white 12 - cyan (blue-green) 13 - Gold 14 - green 15 - green-yellow 16 - Grey 17 - light grey 18 - Lilac/violet 19 - metallic 20 - multi-colored 21 - Natural 22 - Nickel 23 - Orange 24 - pink 25 - Platinum 26 - red 27 - Silver 28 - Stainless steel 29 - Titanium 30 - Transparent 31 - Transparent 32 - turquoise 33 - violet 34 - White 35 - Without 36 - Without housing 37 - Wood 38 - yellow | rated voltage | Power loss per pole | rated current | Max. rated operating current | Voltage type 1 - AC 2 - AC, alternating current 3 - AC/DC 4 - DC 5 - DC, direct current 6 - UC, direct current/alternating current | Min operating temperature | Max operating temperature | Pole number | Nominal current | Nominal voltage | degree of protection 1 - IP65/IP67 (according to IEC 60529) 2 - IP65/IP67 3 - IP00 4 - IP2X 5 - IP2XC 6 - IP3X 7 - IP05 8 - IP10 9 - IP12 10 - IP13B 11 - IP20 12 - IP21 13 - IP22 14 - IP23 15 - IP23D 16 - IP24 17 - IP24D 18 - IP25 19 - IP25D 20 - IP30 21 - IP31 22 - IP32 23 - IP33 24 - IP34 25 - IP34D 26 - IP35 27 - IP40 28 - IP41 29 - IP42 30 - IP43 31 - IP44 32 - IP45 33 - IP50 34 - IP52 35 - IP53 36 - IP54 37 - IP55 38 - IP56 39 - IP57 40 - IP58 41 - IP64 42 - IP65 43 - IP65/IP67 44 - IP66 45 - IP66/IP67 46 - IP67 47 - IP67K 48 - IP68 49 - IP69K 50 - IPX0 51 - IPX1 52 - IPX3 53 - IPX4 54 - IPX5 55 - IPX7 56 - IP67/IP69K 57 - IP69 | Combustibility class 1 - 5V 2 - HB 3 - HBF 4 - HBF1 5 - HBF2 6 - V0 7 - V1 8 - V2 9 - VTM0 10 - VTM1 11 - VTM2 | certificate/approval 1 - BG-PRÜFZERT 2 - Blue angel 3 - Blue Angel (RAL-UZ 2) 4 - Blue Angel (RAL-UZ 5) 5 - Blue Angel (RAL-UZ 12a) 6 - Blue Angel (RAL-UZ 13) 7 - Blue Angel (RAL-UZ 14) 8 - Blue Angel (RAL-UZ 17) 9 - Blue Angel (RAL-UZ 21) 10 - Blue Angel (RAL-UZ 24) 11 - Blue Angel (RAL-UZ 27) 12 - Blue Angel (RAL-UZ 30a) 13 - Blue Angel (RAL-UZ 32) 14 - Blue Angel (RAL-UZ 34) 15 - Blue Angel (RAL-UZ 35) 16 - Blue Angel (RAL-UZ 38) 17 - Blue Angel (RAL-UZ 47) 18 - Blue Angel (RAL-UZ 48) ... | Rated operating power with AC-3, 400V | Lowest value of setting range for overload tripper | Conditional rated short-circuit current Iq | Rated operating current Ie | Greatest value of overload release adjustment range | suitable for mounting onto standard rails 1 - No 2 - Yes | Function 1 - electronic for central control unit 2 - electronic group switch 3 - electronic serial switch 4 - electronic switch 5 - electronic with back-back delay 6 - mechanical for central control 7 - mechanical group switch 8 - mechanical serial switch 9 - mechanical switch 10 - Two-way contactor 11 - Star-delta contactor 12 - PLC-PLC 13 - PLC-PC 14 - PLC programming unit 15 - PLC other devices 16 - PLC extension | Connection type 1 - backside screw connection 2 - Bar-type current transformer 3 - Bolt connection 4 - Cable terminal screw 5 - Clamping strap 6 - Connecting rail 7 - Flat plug-in connector 8 - Frame clamp 9 - Pc-board connection 10 - Print connection 11 - Rail connection 12 - Ring cable connection 13 - Screw connection 14 - Spring pulley connection 15 - tunnel terminal 16 - patterned | Rated conditional short-circuit current, type 1, 480 Y/277 V | Power loss, static, current-independent [Pls] | min. rated control voltage Us with AC 50 Hz | min. rated control voltage Us with AC 60 Hz | isolating function present 1 - No 2 - Yes | Type of protocol 1 - PROFIBUS PA 2 - Foundation Fieldbus FF-H1 protocol 3 - PROFIBUS DP 4 - manufacturer-specific 5 - CSMA/CD protocol 6 - FIP protocol 7 - HART protocol 8 - IEEE 802.11b 9 - IEEE 802.11d 10 - IEEE 802.11e 11 - IEEE 802.11f 12 - IEEE 802.11g 13 - IEEE 802.11i 14 - IEEE 802.11j 15 - IEEE 802.11n 16 - IO-Link 17 - PROFIBUS protocol 18 - Protocol via IEEE 488-Bus 19 - Protocol via RS-232 20 - Protocol via RS-485 21 - Protocol via SCSI-Bus 22 - CANopen 23 - Protocol via RS-422 24 - Standard protocol MAP 25 - Standard protocol TOP 26 - Token protocol 27 - EtherCAT | Type of actuation 1 - AC 2 - AC/DC 3 - DC 4 - Internal power supply | material declaration 1 - No 2 - Yes | min. overload protector | Temperature compensated overload protection 1 - No 2 - Yes | Bearing track assembly possible 1 - No 2 - Yes | Rated current [In] for the power loss specification | Release class 1 - Other 2 - adjustable 3 - CLASS 10 4 - CLASS 20 | Rated operating current Ie with AC-3, 400 V | Rated power, 460 V, 60 Hz, 3-phase | Rated conditional short-circuit current, type 1, 600 Y/347 V | supported protocol 1 - ASi 2 - AS interface safety at work 3 - CAN 4 - CANopen 5 - Data-Highway 6 - DeviceNet 7 - DeviceNet Safety 8 - EtherNet/IP 9 - Foundation Fieldbus 10 - INTERBUS 11 - INTERBUS-Safety 12 - KNX 13 - LON 14 - MODBUS 15 - other bus systems 16 - PROFIBUS 17 - PROFIBUS DP 18 - PROFIBUS PA 19 - PROFIBUS Safety 20 - PROFINET CBA 21 - PROFINET IO 22 - PROFIsafe 23 - SafetyBUS p 24 - sercos 25 - SUCONET 26 - TCP/IP 27 - IO-Link 28 - PROFINET 29 - EtherCAT 30 - USB 31 - BACnet | max. overload protector | Kind of motor starter 1 - Other 2 - Two-way starter 3 - Star-delta starter 4 - repair switch 5 - Direct starter | Design of the electrical connection for auxiliary and control current circuit 1 - Without 2 - Soldering lug connection 3 - Plug/coupler 4 - Round conductor/lamellar copper rails 5 - Round conductor/copper rails 6 - Round conductor 7 - Lamellar copper rails 8 - Terminal screw/screwed fastening 9 - 3 lines AWG 12 10 - 3 lines AWG 10/3 terminals 10 mm² 11 - 3 lines AWG 10 12 - Screw connection 13 - Spring pulley connection | Rated operating power with AC-3, 230 V | Rated conditional short-circuit current, type 2, 230 V | Rated power, 575 V, 60 Hz, 3-phase | Number of control centers | External reset possible 1 - No 2 - Yes | suitable for EMERGENCY-OFF 1 - No 2 - Yes | Degree of protection (NEMA), front side 1 - NEMA 3, 4, 7, 9 2 - NEMA 3, 4, 12 3 - NEMA 7, 9 4 - NEMA 1, 2, 3R, 12, 13 5 - NEMA 1, 4X, 12K, Indoor use only, 13 6 - NEMA 1, 2, 3, 3R, 4, 4X, 12K, 13 7 - NEMA 1, 2, 3, 3R, 4, 4X, 12, 13 8 - NEMA 1, 2, 3, 3R, 4, 4X, 12K 9 - NEMA 1, 2, 3, 3R, 4, 4X 10 - NEMA 1, 2, 4X, 12, Indoor use only 11 - NEMA 1, 2, 3, 3R, 4, 4X, 12 ... | Number of signal lamps | Application standards | Design of the electrical connection 1 - 3 lines AWG 10 2 - 3 lines AWG 10/3 terminals 10 mm² 3 - 3 lines AWG 12 4 - Lamellar copper rails 5 - Plug/coupler 6 - Round conductor 7 - Round conductor/copper rails 8 - Round conductor/lamellar copper rails 9 - Screw connection 10 - Soldering lug connection 11 - Spring pulley connection 12 - Terminal screw/screwed fastening 13 - Without | over and/or under voltage detection present 1 - No 2 - Yes | over and/or under current detection present 1 - No 2 - Yes | Switch function 1 - Control switch 2 - Louver switch 3 - Main switch 4 - Switch-off 5 - On/Off 6 - Selective switch
Units | - | - | - | - | V | W | A | A | - | °C | °C | - | - | - | - | - | - | kW | A | kA | A | A | - | - | - | A | W | V | V | - | - | - | - | A | - | - | A | - | A | kW | A | - | A | - | - | kW | A | kW | - | - | - | - | - | - | - | - | - | -
| 27371392 | 13 | 1SDA126190R1
| 27371392 | 13 | 1SDA126192R1
| 27370421 | 13 | 1SDA126312R1 | V: 24…60 V; -: AC/DC
| 27370421 | 13 | 1SDA126313R1 | V: 100…415 V; -: AC/DC
| 27371392 | 13 | 1SDA126314R1 | bar: -
| 27371392 | 13 | 1SDA126315R1 | bar: -
| 27371392 | 13 | 1SDA126316R1 | bar: -
| 27371392 | 13 | 1SDA126317R1 | bar: -
| 27371392 | 13 | 1SDA126318R1 | bar: -
| 27371392 | 13 | 1SDA126319R1 | bar: -
| 27371392 | 13 | 1SDA126320R1 | bar: -
| 27371392 | 13 | 1SDA126321R1 | bar: -
| 27371392 | 13 | 1SDA126331R1 | bar: -
| 27371392 | 13 | 1SDA126332R1 | bar: -
| 27371392 | 13 | 1SDA126333R1 | bar: -
| 27400635 | 13 | 1SDA126443R1
| 27400635 | 13 | 1SDA126444R1
| 27400635 | 13 | 1SDA126445R1
| 27400635 | 13 | 1SDA126446R1
| 27371392 | 13 | 1SDA126363R1
| 27371392 | 13 | 1SDA126365R1
| 27371392 | 13 | 1SDA126366R1
| 27371392 | 13 | 1SDA126367R1
| 27371392 | 13 | 1SDA126368R1
| 27371392 | 13 | 1SDA126369R1
| 27371392 | 13 | 1SDA126372R1
| 27371392 | 13 | 1SDA126389R1
| 27371392 | 13 | 1SDA126390R1
| 27371392 | 13 | 1SDA126391R1
| 27371392 | 13 | 1SDA126392R1
| 27371392 | 13 | 1SDA126393R1
| 27371392 | 13 | 1SDA126394R1
| 27371392 | 13 | 1SDA126395R1
| 27371392 | 13 | 1SDA126396R1
| 27371392 | 13 | 1SDA126397R1
| 27371392 | 13 | 1SDA126398R1
| 27371392 | 13 | 1SDA126399R1
| 27371392 | 13 | 1SDA126400R1
| 27371392 | 13 | 1SDA126401R1
| 27371392 | 13 | 1SDA126402R1
| 27371207 | 13 | 1SDA126429R1
| 27371207 | 13 | 1SDA126430R1
| 27371207 | 13 | 1SDA126431R1
| 27371207 | 13 | 1SDA126432R1
| 27371392 | 13 | 1SDA126426R1
| 27371392 | 13 | 1SDA126371R1
| 27371392 | 13 | 1SDA126403R1
| 27371392 | 13 | 1SDA126404R1
| 27371303 | 13 | 1SDA126451R1
| 27371303 | 13 | 1SDA126452R1
| 27371303 | 13 | 1SDA126453R1
| 27371303 | 13 | 1SDA126454R1
| 27371207 | 13 | 1SDA126438R1
| 27371392 | 13 | 1SDA126370R1
| 27371392 | 13 | 1SDA126405R1
| 27371392 | 13 | 1SDA126406R1
| 27371307 | 13 | 1SDA126385R1
| 27371392 | 13 | 1SDA126364R1
| 27371307 | 13 | 1SDA126386R1
| 27371207 | 13 | 1SDA126440R1
| 27371392 | 13 | 1SDA126442R1
| 27371392 | 13 | 1SDA126493R1
| 27371392 | 13 | 1SDA126470R1 | -: AC/DC
| 27371392 | 13 | 1SDA126471R1
| 27371392 | 13 | 1SDA126473R1
| 27371392 | 13 | 1SDA133769R1
| 27371392 | 13 | 1SDA126494R1
| 27371392 | 13 | 1SDA126474R1
| 27371392 | 13 | 1SDA126475R1
| 27371392 | 13 | 1SDA126476R1
| 27371392 | 13 | 1SDA133770R1
| 27371392 | 13 | 1SDA133771R1
| 27371392 | 13 | 1SDA133772R1
| 27371392 | 13 | 1SDA133779R1
| 27371392 | 13 | 1SDA126484R1
| 27371392 | 13 | 1SDA126481R1
| 27371392 | 13 | 1SDA126482R1
| 27371392 | 13 | 1SDA126483R1
| 27371392 | 13 | 1SDA126487R1
| 27371392 | 13 | 1SDA126488R1
| 27371392 | 13 | 1SDA126472R1
| 27371392 | 13 | 1SDA128422R1
| 27371392 | 13 | 1SDA127787R1
| 27371392 | 13 | 1SDA126492R1
| 27371392 | 13 | 1SDA126489R1
| 27371392 | 13 | 1SDA126490R1
| 27371392 | 13 | 1SDA126491R1
| 27371392 | 13 | 1SDA134296R1
| 27371392 | 13 | 1SDA126373R1
| 27371392 | 13 | 1SDA126375R1
| 27371392 | 13 | 1SDA126376R1
| 27371392 | 13 | 1SDA126377R1
| 27371392 | 13 | 1SDA126378R1
| 27371392 | 13 | 1SDA126379R1
| 27371392 | 13 | 1SDA126383R1
| 27371392 | 13 | 1SDA126407R1
| 27371392 | 13 | 1SDA126408R1
| 27371392 | 13 | 1SDA126409R1
| 27371392 | 13 | 1SDA126410R1
| 27371392 | 13 | 1SDA126411R1
| 27371392 | 13 | 1SDA126412R1
| 27371392 | 13 | 1SDA126419R1
| 27371307 | 13 | 1SDA126425R1
| 27371303 | 13 | 1SDA126427R1
| 27371207 | 13 | 1SDA126433R1
| 27371207 | 13 | 1SDA126434R1
| 27371207 | 13 | 1SDA126435R1
| 27371207 | 13 | 1SDA126436R1
| 27371207 | 13 | 1SDA126437R1
| 27371207 | 13 | 1SDA126441R1
| 27371392 | 13 | 1SDA126382R1
| 27371392 | 13 | 1SDA126421R1
| 27371392 | 13 | 1SDA126413R1
| 27371392 | 13 | 1SDA126414R1
| 27371392 | 13 | 1SDA126415R1
| 27371392 | 13 | 1SDA126416R1
| 27371392 | 13 | 1SDA126417R1
| 27371392 | 13 | 1SDA126418R1
| 27371207 | 13 | 1SDA126439R1
| 27371392 | 13 | 1SDA126380R1
| 27371392 | 13 | 1SDA126423R1
| 27371307 | 13 | 1SDA126387R1
| 27371207 | 13 | 1SDA126567R1
| 27371392 | 13 | 1SDA128424R1
| 27371207 | 13 | 1SDA126573R1
| 27370422 | 13 | 1SDA127755R1
| 27370422 | 13 | 1SDA127762R1
| 27370422 | 13 | 1SDA127763R1
| 27370422 | 13 | 1SDA127764R1
| 27371392 | 13 | 1SDA128423R1
| 27371392 | 13 | 1SDA126374R1
| 27371392 | 13 | 1SDA126384R1
| 27371392 | 13 | 1SDA126420R1
| 27371392 | 13 | 1SDA126422R1
| 27371392 | 13 | 1SDA126381R1
| 27371392 | 13 | 1SDA126424R1
| 27371307 | 13 | 1SDA126388R1
| 27371303 | 13 | 1SDA128407R1
| 27371392 | 13 | 1SDA128408R1
| 27371392 | 13 | 1SDA128409R1
| 27371392 | 13 | 1SDA128410R1
| 27371392 | 13 | 1SDA128411R1
| 27371392 | 13 | 1SDA128412R1
| 27371392 | 13 | 1SDA128413R1
| 27371392 | 13 | 1SDA128415R1
| 27371392 | 13 | 1SDA128416R1
| 27371392 | 13 | 1SDA128417R1
| 27371392 | 13 | 1SDA128418R1
| 27371392 | 13 | 1SDA128419R1
| 27371392 | 13 | 1SDA128420R1
| 27371392 | 13 | 1SDA128421R1
| 27371392 | 13 | 1SDA126485R1
| 27371392 | 13 | 1SDA126565R1